## Приложение №1
Форма № 2
Приложение № 1
к приказу ФАС России
от 23.12.2011 № 893
ИНФОРМАЦИЯ
О НАЛИЧИИ (ОТСУТСТВИИ) ТЕХНИЧЕСКОЙ ВОЗМОЖНОСТИ ДОСТУПА
К РЕГУЛИРУЕМЫМ УСЛУГАМ ПО ТРАНСПОРТИРОВКЕ ГАЗА
ПО ГАЗОРАСПРЕДЕЛИТЕЛЬНЫМ СЕТЯМ
№ п/п | Наименование газораспределительной сети | Зона входа в газораспределительную сеть | Зона выхода из газораспределительной сети | Свободная мощность газораспре-делительной сети, млн. куб. м | Изменение показателей, влияющих на наличие (осутствие) технической возможности доступа к услугам по транспортировке газа по газораспределительной сети
1 | 2 | 3 | 4 | 5 | 6
1 | г. Пермь | Пермь 1 (Соболи) | Филиал ОАО "ТГК - 9" "Пермский" (Пермская ТЭЦ-6) | 9.076 | 9.455
2 | г. Пермь | Пермь 1 (Соболи) | Филиал ОАО "ТГК - 9" "Пермский" (Пермская ЛВК №3) | 0.565 | 8.895
3 | г. Пермь | Пермь 1 (Соболи) | ООО "Тепло-М" | 10.144 | 26.532
4 | г. Пермь | Пермь 1 (Соболи) | ООО "Пермгазэнергосервис" ВК-1 ф-л "Загарье" | 5.13 | 0.405
5 | г. Пермь | Пермь 2 (Крым) | Филиал ОАО "ТГК - 9" "Пермский" (Пермская ТЭЦ-14) | -15.295 | -17
6 | г. Пермь | ГРС 3 | Филиал ОАО "ТГК - 9" "Пермский" (Пермская ТЭЦ-9) | 50.225 | -24.765
7 | г. Пермь | Пермь 1 (Соболи) | ОАО "Гипсополимер" | 0.098 | -0.013
8 | г. Пермь | Пермь 1 (Соболи) | ОАО "Камтэкс-Химпром" | 1.811 | -0.033
9 | г. Пермь | Пермь 1 (Соболи) | ОАО "ПЗ "Маш"" | 0.843 | 0.72
10 | г. Пермь | Пермь 2 (Крым) | ОАО "ПЗ "Маш"" котельная СКБ | 0.2 | 0.191
11 | г. Пермь | Пермь 1 (Соболи) | ОАО "ПЗ "Маш"" лыжная база | 0.007 | 0.012
12 | г. Пермь | Пермь 1 (Соболи) | ОАО "ПЗ "Маш"" котельная профилактория Лесная поляна | 0.033 | 0.052
13 | г. Пермь | Пермь 1 (Соболи) | ОАО "САН ИнБев" филиал в г. Перми | 1.677 | -0.594
14 | г. Пермь | Пермь 1 (Соболи) | ОАО НПО "Искра" | 0.643 | 0.596
15 | г. Пермь | Пермь 1 (Соболи) | ООО "Энергоресурс" | 0.928 | 0.664
16 | г. Пермь | Пермь 2 (Крым) | ФКП "Пермский пороховой завод" | 0.604 | 1.122
17 | г. Пермь | ГРС 10 (Гайва) | Свердловская дирекция по тепловодоснабжению ж.д. РУТВ-1 кот. ВЧД П-сорт. | -0.075 | 0.826
18 | г. Пермь | ГРС 10 (Гайва) | ОАО "Пермский завод силикатных панелей" | 3.826 | 0.734
19 | г. Пермь | ГРС 10 (Гайва) | ОАО "Сорбент" | 0.476 | 0.455
20 | г. Пермь | Пермь 1 (Соболи) | ООО "Пермгазэнергосервис" кот. м/р "Кислотные дачи" | 0.249 | 1.156
21 | г. Пермь | Пермь 1 (Соболи) | ООО "Пермгазэнергосервис" кот. м/р "Вышка-2" | -0.368 | 0.856
22 | г. Пермь | Пермь 1 (Соболи) | ОАО "Морион" | 0.423 | -0.134
23 | г. Пермь | Пермь 1 (Соболи) | ОАО "Пермский завод смазок и СОЖ" | 0.76 | 0.294
24 | г. Пермь | Пермь 1 (Соболи) | ОАО "Пермский моторный завод" | 0.675 | 0.065
25 | г. Пермь | Пермь 1 (Соболи) | ОАО "Пермский МРЗ "Ремпутьмаш"" | 0.07 | 0.1
26 | г. Пермь | Пермь 1 (Соболи) | ОАО "Пермский мясокомбинат" | 0.357 | 0.062
27 | г. Пермь | Пермь 1 (Соболи) | ОАО "Пермский телефонный завод "Телта"" | 0.119 | 0.159
28 | г. Пермь | Пермь 1 (Соболи) | ОАО "Пермхлеб" | 0.215 | -0.061
29 | г. Пермь | Пермь 1 (Соболи) | ОАО "Пермцветмет" | 0.943 | 0.717
30 | г. Пермь | Пермь 1 (Соболи) | ОАО "Покровский хлеб" | 0.208 | -0.022
31 | г. Пермь | Пермь 1 (Соболи) | ОАО "Стройпанелькомплект" | 0.221 | 0.15
32 | г. Пермь | Пермь 1 (Соболи) | ОАО "Стройпанелькомплект" котельная м/р Левшино | 0.107 | 0.096
33 | г. Пермь | Пермь 1 (Соболи) | ОАО "Трест № 14" (УПТК) | 0.208 | 0.038
34 | г. Пермь | Пермь 1 (Соболи) | ОАО "Хлеб" хлебозавод № 4 | 0.222 | -0.08
35 | г. Пермь | Пермь 1 (Соболи) | ОАО ПМЗ "←Сдобри" | 0.514 | -0.041
36 | г. Пермь | Пермь 1 (Соболи) | ООО "Галант" котельная ← ООО "Альянс Энергия Сервис" | 0.196 | 0.118
37 | г. Пермь | Пермь 1 (Соболи) | ООО "Завод "Торгмаш"" | 0.003 | 0.04
38 | г. Пермь | Пермь 1 (Соболи) | ООО "КУБ-Стройкомплекс" | 0.023 | 0.042
39 | г. Пермь | Пермь 1 (Соболи) | ООО "Первый хлеб" | 0.094 | 0.018
40 | г. Пермь | Пермь 1 (Соболи) | ООО "Пермский картон" | 0.94 | -0.008
41 | г. Пермь | Пермь 1 (Соболи) | ООО "ПЛИТПРОМ" | 0.169 | -0.018
42 | г. Пермь | Пермь 1 (Соболи) | ООО "Энергия-С" | 0.08 | 0.052
43 | г. Пермь | Пермь 1 (Соболи) | Пермская печатная фабрика "Гознак" | 0.43 | 0.098
44 | г. Пермь | Пермь 1 (Соболи) | ФГУП НПО "Микроген" | 0.226 | 0.026
45 | г. Пермь | Пермь 1 (Соболи) | Филиал "Молочный комб. "ПЕРМСКИЙ" ОАО "Комп."Юнимилк" | 0.332 | -0.002
46 | г. Пермь | Пермь 1 (Соболи) | Филиал ООО "Нестле Россия" в г. Пермь | 0.671 | -0.364
47 | г. Пермь | Пермь 2 (Крым) | ОАО "ГалоПолимер Пермь" | 0.486 | -0.031
48 | г. Пермь | ГРС 10 (Гайва) | ОАО "НПО Горнефтемаш" | 0.04 | -0.007
49 | г. Пермь | ГРС 10 (Гайва) | ОАО "Хенкель-Рус" | 0.394 | -0.067
50 | г. Пермь | ГРС 10 (Гайва) | ОАО "Центральный агроснаб" | 0.007 | 0.055
51 | г. Пермь | ГРС 10 (Гайва) | ОАО "Элиз" | -0.025 | 0.359
52 | г. Пермь | ГРС 10 (Гайва) | ООО "ВСК" | 0.025 | 0.027
53 | г. Пермь | ГРС 10 (Гайва) | ООО "Закамск-хлеб" | 0.16 | -0.026
54 | г. Пермь | ГРС 10 (Гайва) | ООО "РТЦ Пром" | 0.252 | -0.025
55 | г. Пермь | ГРС 10 (Гайва) | ООО "СИЛИКАТ" | 0.227 | -0.006
56 | г. Пермь | ГРС 10 (Гайва) | ПНИПУ | 0.126 | 0.775
57 | г. Пермь | ГРС 10 (Гайва) | ПМУЖЭП "Моторостроитель" Пермский перинатальный центр | -0.038 | 0.192
58 | г. Пермь | ГРС 10 (Гайва) | УКС Пермского края Федеральный центр сердечно сосудистой хирургии (П) | 0.12 | -0.088
59 | г. Пермь | Пермь 1 (Соболи) | ФКУ ИК-29 ГУФСИН России кот-ная (Б) | 0.229 | 0.028
60 | г. Пермь | ГРС 10 (Гайва) | ФКУ ИК-32 ГУФСИН России по Пермскому краю | 0.054 | 0.067
61 | г. Пермь | Пермь 1 (Соболи) | ИП Рудакова Рафиля Габдулахатовна котельная | 0.02 | 0.016
62 | г. Пермь | Пермь 1 (Соболи) | ОАО "ТГК - 9" ВК ТЭЦ-13 | -0.077 | 0.422
63 | г. Пермь | Пермь 1 (Соболи) | ООО "Пермгазэнергосервис" кот. м/р "Левшино-1" | 0.03 | 0.059
64 | г. Пермь | Пермь 1 (Соболи) | ООО "Пермгазэнергосервис" кот. пос. Чапаевский | -0.025 | 0.178
65 | г. Пермь | Пермь 1 (Соболи) | ООО "Пермгазэнергосервис" кот. м/р "Криворожская" | 0.003 | 0.1
66 | г. Пермь | Пермь 1 (Соболи) | ООО "Пермгазэнергосервис" кот. м/р "Запруд" | 0.059 | 0.211
67 | г. Пермь | Пермь 1 (Соболи) | ООО "Пермгазэнергосервис" кот. ПГПБ | 0.035 | -0.106
68 | г. Пермь | Пермь 1 (Соболи) | ООО "Пермгазэнергосервис" кот. м/р "Молодежный" | 0.035 | 0.386
69 | г. Пермь | ГРС 10 (Гайва) | ООО "Пермгазэнергосервис" кот. м/р "Окуловский" | 0.025 | 0.072
70 | г. Пермь | ГРС 10 (Гайва) | ООО "Пермгазэнергосервис" кот. м/р "Хабаровская-2" | 0.19 | 0.089
71 | г. Пермь | ГРС 10 (Гайва) | ООО "Пермгазэнергосервис" кот. м/р "Наумова" | -0.061 | 0.231
72 | г. Пермь | ГРС 10 (Гайва) | ООО "Пермгазэнергосервис" кот. м/р "Хабаровская-1" | -0.488 | 0.097
73 | г. Пермь | ГРС 10 (Гайва) | ООО "Пермгазэнергосервис" кот. м/р "Лепешинской" | 0.005 | 0.131
74 | г. Пермь | Пермь 1 (Соболи) | Пермский филиал ООО "НОВОГОР-Прикамье" | -0.02 | 0.124
75 | г. Пермь | Пермь 1 (Соболи) | Свердловская дирекция по тепловодоснабжению ж.д. РУТВ-1 Пермь | 0.019 | 0.116
76 | г. Пермь | ГРС 10 (Гайва) | Свердловская дирекция по тепловодоснабжению ж.д. РУТВ-1 кот. ТЧ Пермь-сортировочная | -0.042 | 0.277
77 | г. Пермь | Пермь 1 (Соболи) | ЗАО "Автоколонна 1595" котельная базы З | 0 | 0.027
78 | г. Пермь | Пермь 1 (Соболи) | ЗАО "ЗНО "Пермтехносервис"" | 0.003 | 0.001
79 | г. Пермь | Пермь 1 (Соболи) | ЗАО "Искра-Авигаз" котельная | 0 | 0.054
80 | г. Пермь | Пермь 1 (Соболи) | ЗАО "Орион" | 0.002 | 0.006
81 | г. Пермь | Пермь 1 (Соболи) | ЗАО "Пермрыба" | 0.008 | -0.007
82 | г. Пермь | Пермь 1 (Соболи) | ЗАО "Полистрой" | 0.001 | 0.006
83 | г. Пермь | Пермь 1 (Соболи) | ЗАО "Спецкомплектация" кот. | 0.01 | 0.021
84 | г. Пермь | Пермь 1 (Соболи) | ЗАО "Трест Спецстрой" | 0.068 | -0.008
85 | г. Пермь | Пермь 1 (Соболи) | ЗАО "ТУР-1" | 0.008 | 0.024
86 | г. Пермь | Пермь 1 (Соболи) | ЗАО "Уралавтоимпорт" | -0.006 | 0.023
87 | г. Пермь | Пермь 1 (Соболи) | ЗАО "ФУД ТРЭЙД" | 0.015 | 0.029
88 | г. Пермь | Пермь 1 (Соболи) | ИП Высотин Дмитрий Николаевич | 0.065 | -0.021
89 | г. Пермь | Пермь 1 (Соболи) | ИП Логич Сергей Виктор. кот. | 0.005 | -0.008
90 | г. Пермь | Пермь 1 (Соболи) | ИП Мульков Алексей Леонидович | 0.008 | 0.001
91 | г. Пермь | Пермь 1 (Соболи) | ИП Пономарев Роман Георгиевич кот. 1 | 0.009 | 0.031
92 | г. Пермь | Пермь 1 (Соболи) | ИП Пономарев Роман Георгиевич кот. 2 | 0.063 | -0.032
93 | г. Пермь | Пермь 1 (Соболи) | ИП Попов Александр Анатольевич | 0.014 | -0.01
94 | г. Пермь | Пермь 1 (Соболи) | ИП Репин Александр Анатольевич автоцентр | 0.024 | 0.004
95 | г. Пермь | ГРС 10 (Гайва) | ИП Субботин Валерий Николаевич | 0.016 | 0.01
96 | г. Пермь | Пермь 1 (Соболи) | ООО "Астралит"← ИП Судник Роман Николаевич | 0 | 0.019
97 | г. Пермь | Пермь 1 (Соболи) | ИП Щукин Михаил Анатольевич | 0 | 0.003
98 | г. Пермь | Пермь 1 (Соболи) | ОАО "Кондитерская фабрика "Пермская"" | 0.061 | -0.015
99 | г. Пермь | Пермь 1 (Соболи) | ОАО "Пермдорстрой" АБЗ п. Осенцы | 0.43 | -0.26
100 | г. Пермь | Пермь 1 (Соболи) | ОАО "Пермоптторг" | 0.001 | 0.009
101 | г. Пермь | Пермь 1 (Соболи) | ОАО "Пермский облунивермаг" 1-я очередь | 0.01 | 0.029
102 | г. Пермь | Пермь 1 (Соболи) | ОАО "Пермский облунивермаг" 2-я очередь | 0 | 0
103 | г. Пермь | Пермь 1 (Соболи) | ОАО Пермский хладокомбинат "Созвездие" | 0.064 | 0.014
104 | г. Пермь | Пермь 1 (Соболи) | ОАО "ПНИТИ" | 0.015 | -0.007
105 | г. Пермь | Пермь 1 (Соболи) | ОАО "Спецагроснаб" | 0 | 0
106 | г. Пермь | Пермь 1 (Соболи) | ОАО "СТАР" котельная←ОАО "ПАО" Инкар" | 0.05 | -0.003
107 | г. Пермь | Пермь 1 (Соболи) | ОАО "СТАР" | -0.023 | 0.035
108 | г. Пермь | Пермь 1 (Соболи) | ОАО "УНИИКМ" | -0.147 | 0.046
109 | г. Пермь | Пермь 1 (Соболи) | ЗАО "Держава-М" | 0 | 0.036
110 | г. Пермь | Пермь 1 (Соболи) | ООО "Актив М" | 0.01 | 0.008
111 | г. Пермь | Пермь 1 (Соболи) | ООО "ВИТАН-С" | 0 | -0.004
112 | г. Пермь | Пермь 1 (Соболи) | ООО "БриГ-Девелопмент" | 0.035 | -0.062
113 | г. Пермь | Пермь 1 (Соболи) | ООО "Вторчермет НЛМК Пермь" | 0.011 | 0.014
114 | г. Пермь | Пермь 1 (Соболи) | ООО "Грайф Пермь" | 0.041 | 0.018
115 | г. Пермь | Пермь 1 (Соболи) | ООО "ДАВ-АВТО" Г.Хасана, 76 | 0.001 | 0.008
116 | г. Пермь | Пермь 1 (Соболи) | ООО "ДАВ-АВТО" автосервис Б,Тракт | -0.002 | 0.009
117 | г. Пермь | Пермь 1 (Соболи) | ООО "Диана-2000" | 0.002 | -0.006
118 | г. Пермь | Пермь 1 (Соболи) | ООО "Домостил Плюс" | 0 | 0.007
119 | г. Пермь | Пермь 1 (Соболи) | ООО "Завод "Синергия"" | 0.025 | 0
120 | г. Пермь | Пермь 1 (Соболи) | ООО "ЛиСТ-Логистика" котельная | -0.002 | -0.01
121 | г. Пермь | Пермь 1 (Соболи) | ООО "Искра-Турбогаз" | 0.043 | 0.014
122 | г. Пермь | Пермь 1 (Соболи) | ЗАО "Классик-Строй" котельная | -0.004 | 0.02
123 | г. Пермь | Пермь 1 (Соболи) | ООО "Управляющая компания "Недвижимость" котельная | 0.004 | 0.003
124 | г. Пермь | Пермь 1 (Соболи) | ООО "Пенополистирол" | -0.04 | 0.015
125 | г. Пермь | Пермь 1 (Соболи) | ООО "Пермгалантерея" | 0 | 0.001
126 | г. Пермь | Пермь 1 (Соболи) | ООО "Пермресурсы-АН" кот. | 0 | 0.005
127 | г. Пермь | Пермь 1 (Соболи) | ООО "Пермтрансгазстрой" | 0.005 | 0.016
128 | г. Пермь | Пермь 1 (Соболи) | ООО "Перспектива-91" кот. | 0 | 0
129 | г. Пермь | Пермь 1 (Соболи) | ООО "ПМК-214" | 0.015 | -0.025
130 | г. Пермь | Пермь 1 (Соболи) | ООО "Сириал Партнерс Рус" филиал в г.Пермь | 0.023 | 0.04
131 | г. Пермь | Пермь 1 (Соболи) | ООО "СК "Пермские медведи"" | 0.029 | -0.002
132 | г. Пермь | Пермь 1 (Соболи) | ООО "Славянский вкус" | -0.003 | -0.007
133 | г. Пермь | Пермь 1 (Соболи) | ООО "СпецМонтажТрейд" | -0.003 | 0.008
134 | г. Пермь | Пермь 1 (Соболи) | ООО "Строитель-1" котельная (П) | 0 | 0.001
135 | г. Пермь | Пермь 1 (Соболи) | ООО "СТМ" котельная | 0.007 | 0.013
136 | г. Пермь | Пермь 1 (Соболи) | ООО "Трест № 7" | 0 | 0.03
137 | г. Пермь | Пермь 1 (Соболи) | ООО "Уралресурсстрой" кот. | 0.01 | -0.01
138 | г. Пермь | Пермь 1 (Соболи) | ООО "ФАС "Кристалл"" | 0.004 | 0.02
139 | г. Пермь | Пермь 1 (Соболи) | ООО "Хлебозавод "Кондитер № 8" | 0.004 | -0.001
140 | г. Пермь | Пермь 1 (Соболи) | ООО "Васильевский - УН" кот. | 0 | 0.004
141 | г. Пермь | Пермь 1 (Соболи) | ООО "ЭКС-АВТО" автоцентр | 0.014 | -0.003
142 | г. Пермь | ГРС 10 (Гайва) | ООО "ЭКС-АВТО" автосалон | 0.008 | -0.013
143 | г. Пермь | Пермь 1 (Соболи) | ООО комп. "Пивооптторг" кот. | 0.041 | 0.009
144 | г. Пермь | Пермь 1 (Соболи) | ООО ПКФ "Вектор" | 0.002 | 0.012
145 | г. Пермь | Пермь 1 (Соболи) | ООО ТК "Виват" гипермаркет | 0.028 | -0.032
146 | г. Пермь | Пермь 1 (Соболи) | ООО ТК "Виват" "Горный Хрусталь" | 0.04 | -0.007
147 | г. Пермь | Пермь 1 (Соболи) | ООО Торговый дом "Драцена" | 0.004 | 0.01
148 | г. Пермь | Пермь 1 (Соболи) | Котельная бани УФСБ России по Пермскому краю | 0.018 | 0.012
149 | г. Пермь | ГРС 10 (Гайва) | ИП Балабанов Сергей Михайлович | 0.003 | 0.004
150 | г. Пермь | ГРС 10 (Гайва) | МОУ "Средняя общеобразовательная школа № 71" | -0.001 | 0.021
151 | г. Пермь | ГРС 10 (Гайва) | ОАО "Промышленная упаковка" котельная | 0.01 | 0.008
152 | г. Пермь | ГРС 10 (Гайва) | ООО "Санаторий "Александровская слобода" котельная | 0.006 | 0.008
153 | г. Пермь | ГРС 10 (Гайва) | ООО "Заозерская пекарня" пекарня | -0.03 | 0.038
154 | г. Пермь | ГРС 10 (Гайва) | ООО "Кондитерская комп."Рада"" | 0.015 | 0.001
155 | г. Пермь | ГРС 10 (Гайва) | ООО "Меридиан" | 0.017 | 0.023
156 | г. Пермь | ГРС 10 (Гайва) | ООО "Навигатор" | 0.026 | -0.025
157 | г. Пермь | ГРС 10 (Гайва) | ООО "НВР-Инвест" кондитерский цех | 0.035 | 0.005
158 | г. Пермь | ГРС 10 (Гайва) | ООО "Нестле-Россия" | 0 | 0.016
159 | г. Пермь | ГРС 10 (Гайва) | ООО "ОПТИМИСТ-ПЕРМЬ" | 0.001 | 0
160 | г. Пермь | ГРС 10 (Гайва) | ОАО "РЭУ" "Екатеринбургский" Пермская КЭЧ в/ч № 63196 котельная | 0.001 | -0.035
161 | г. Пермь | Пермь 1 (Соболи) | ООО "Пермгазэнергосервис" кот. м/р "Каменского" | -0.008 | 0.038
162 | г. Пермь | ГРС 10 (Гайва) | ООО "Пермгазэнергосервис" кот. м/р "Лесопарковая" | 0.016 | -0.003
163 | г. Пермь | ГРС 10 (Гайва) | ООО "Пермгазэнергосервис" кот. ДВТ | -0.02 | 0.054
164 | г. Пермь | ГРС 10 (Гайва) | Свердловская дирекция по ремонту пути - ПМС-14 | 0.008 | 0.005
165 | г. Пермь | Пермь 1 (Соболи) | ОАО "Сбербанк России" ЗУБ | 0.003 | 0.006
166 | г. Пермь | Пермь 1 (Соболи) | ОАО "Сбербанк России" ЗУБ офис №2 котельная №1 | -0.006 | 0.005
167 | г. Пермь | Пермь 1 (Соболи) | ГОУДОД "КЦФКиЗ" → КГАОУ ДОД ЦДОД "Краевой центр физической культуры и здоровья" | 0 | 0.001
168 | г. Пермь | Пермь 1 (Соболи) | ГУВК "Пермская СББЖ" | 0.001 | -0.001
169 | г. Пермь | Пермь 1 (Соболи) | ГФУ СМЭУ ГУВД по Пермскому краю | 0 | 0.008
170 | г. Пермь | Пермь 1 (Соболи) | УМТ и ХО ГУВД Пермского Края котельная | 0.01 | 0.008
171 | г. Пермь | Пермь 1 (Соболи) | Управление МТО Пермский РУС Пермского филиала ОАО "Ростелеком" | 0.002 | 0.002
172 | г. Пермь | Пермь 1 (Соболи) | ЗАО "Автотекс" | 0 | 0.001
173 | г. Пермь | Пермь 1 (Соболи) | ЗАО "ДРИАДА" | 0.002 | 0.001
174 | г. Пермь | Пермь 1 (Соболи) | ЗАО "ИПК "Оптимум"" | 0 | 0
175 | г. Пермь | Пермь 1 (Соболи) | ЗАО "Райт" | 0.001 | 0.002
176 | г. Пермь | Пермь 1 (Соболи) | ЗАО "Стройуправление 50" | 0.004 | -0.001
177 | г. Пермь | Пермь 1 (Соболи) | ЗАО "ТЕКА" кот. №1 | 0.002 | 0
178 | г. Пермь | Пермь 1 (Соболи) | ЗАО "ТЕКА" кот. №2 | 0.001 | -0.001
179 | г. Пермь | Пермь 1 (Соболи) | ЗАО "ТЕКА" кот. №3 | 0.003 | 0
180 | г. Пермь | Пермь 1 (Соболи) | ИП Сидоров Андрей Павлович ← ЗАО НПФ "ТопКом" | 0 | 0.002
181 | г. Пермь | ГРС 10 (Гайва) | ООО "Урал-Стандарт"← ИП Архипов Лев Сергеевич | 0.002 | -0.002
182 | г. Пермь | Пермь 1 (Соболи) | ИП Ахметшин Василь Габдриевич | 0 | 0.001
183 | г. Пермь | ГРС 10 (Гайва) | ИП Балабанов Сергей Михайлович | 0.003 | 0.004
184 | г. Пермь | Пермь 1 (Соболи) | ИП Бойович Миломир | 0.001 | 0.003
185 | г. Пермь | Пермь 1 (Соболи) | ИП Бочуля Сергей Николаевич | 0.002 | -0.001
186 | г. Пермь | Пермь 1 (Соболи) | ИП Бурков Юрий Михайлович | 0.001 | 0.001
187 | г. Пермь | Пермь 1 (Соболи) | ИП Гилазеева Флера Шайхнуровна | 0 | 0
188 | г. Пермь | Пермь 1 (Соболи) | ИП Гилева Людмила Ильинична | 0 | 0
189 | г. Пермь | Пермь 1 (Соболи) | ИП Головнева Натал.Владим. кот. | 0.002 | -0.002
190 | г. Пермь | Пермь 1 (Соболи) | ИП Дайех Мохамад котельная АБК | 0.008 | -0.006
191 | г. Пермь | Пермь 1 (Соболи) | ИП Деменева Алла Евгеньевна производственная база | 0 | 0
192 | г. Пермь | Пермь 1 (Соболи) | ИП Денисова Вера Ивановна | 0 | 0.001
193 | г. Пермь | Пермь 1 (Соболи) | ИП Домашних Владислав Витал. | 0 | 0
194 | г. Пермь | Пермь 1 (Соболи) | ИП Евстигнеев Дмитрий Конст. баня Щербакова, 22а | 0.014 | -0.002
195 | г. Пермь | Пермь 1 (Соболи) | ИП Закиров Ильдус Рафаилович | 0 | 0
196 | г. Пермь | Пермь 1 (Соболи) | ИП Зубков Вячеслав Дмитриевич | 0.002 | 0.005
197 | г. Пермь | Пермь 1 (Соболи) | ИП Калашников Владимир Валентинович котельная | 0 | 0
198 | г. Пермь | Пермь 1 (Соболи) | ИП Кирьянова Раиса Вит. кот. | 0 | 0.003
199 | г. Пермь | Пермь 1 (Соболи) | ИП Крынин Юрий Леонидович | 0 | 0.001
200 | г. Пермь | Пермь 1 (Соболи) | ИП Кузнецов Андрей Анатольевич | 0 | 0
201 | г. Пермь | Пермь 1 (Соболи) | ИП Кузнецов Павел Анатольевич | 0 | 0.002
202 | г. Пермь | Пермь 1 (Соболи) | ИП Куранов Григорий Владим. | 0.001 | 0.002
203 | г. Пермь | Пермь 1 (Соболи) | ИП Лавров Аркадий Львович | 0.003 | 0.007
204 | г. Пермь | Пермь 1 (Соболи) | ИП Логинов Владимир Александ. | 0 | 0
205 | г. Пермь | Пермь 1 (Соболи) | ИП Лупало Александр Иванович | 0 | 0
206 | г. Пермь | Пермь 1 (Соболи) | ИП Лыкова Людмила Федоровна | 0 | 0.001
207 | г. Пермь | Пермь 1 (Соболи) | ИП Маташкова Оксана Ивановна | 0 | 0
208 | г. Пермь | Пермь 1 (Соболи) | ИП Мельникова Марина Владимировна | 0.002 | 0.003
209 | г. Пермь | Пермь 1 (Соболи) | ИП Модзгвришвили Халита | 0 | 0.001
210 | г. Пермь | Пермь 1 (Соболи) | ИП Момцемлидзе Елена Владимировна | 0.002 | 0
211 | г. Пермь | Пермь 1 (Соболи) | ИП Мызин Вячеслав Владиленович | 0 | 0.002
212 | г. Пермь | Пермь 1 (Соболи) | ИП Патов Вячеслав Феликсович | 0.004 | 0.005
213 | г. Пермь | Пермь 1 (Соболи) | ИП Петрик Павел Григ. | 0 | 0.001
214 | г. Пермь | Пермь 1 (Соболи) | ИП Петрова Татьяна Валерьевна | 0 | 0
215 | г. Пермь | Пермь 1 (Соболи) | ИП Попов Владислав Николаевич | 0 | 0.001
216 | г. Пермь | Пермь 1 (Соболи) | ИП Попова Татьяна Владимировна | 0 | 0.001
217 | г. Пермь | Пермь 1 (Соболи) | ИП Рязанов Виктор Степанович | 0 | 0
218 | г. Пермь | Пермь 1 (Соболи) | ИП Смолин Александр Юрьевич | 0 | -0.002
219 | г. Пермь | Пермь 1 (Соболи) | ИП Соколовский Анатолий Васил. | 0 | 0
220 | г. Пермь | Пермь 1 (Соболи) | ИП Стариков Дмитрий Владимир. | 0 | 0.001
221 | г. Пермь | Пермь 1 (Соболи) | ИП Старков Никита Виктор. | 0 | 0.002
222 | г. Пермь | Пермь 1 (Соболи) | ИП Старожук Алексей Валентинович | 0.006 | -0.006
223 | г. Пермь | Пермь 1 (Соболи) | ИП Старожук Валентина Ефимовна | 0.007 | -0.001
224 | г. Пермь | Пермь 1 (Соболи) | ИП Трапезникова Елена Ник. кафе | 0.002 | -0.001
225 | г. Пермь | Пермь 1 (Соболи) | ИП Тюлькин Анатолий Михайлович котельная | 0.006 | 0.007
226 | г. Пермь | Пермь 1 (Соболи) | ИП Устюгова Наталья Алекс. супермаркет пермский | 0.001 | 0.001
227 | г. Пермь | Пермь 1 (Соболи) | ИП Уткин Валерий Григорьевич котельная магазина | 0 | 0.001
228 | г. Пермь | Пермь 1 (Соболи) | ИП Фадеев Сергей Мих. кот. | 0.001 | 0.001
229 | г. Пермь | Пермь 1 (Соболи) | ИП Фильцагина Лариса Витал. | 0.001 | -0.001
230 | г. Пермь | Пермь 1 (Соболи) | ИП Церлюкевич Алексей Владим. | 0 | -0.004
231 | г. Пермь | Пермь 1 (Соболи) | ООО "Про-М"←ИП Черкашина Людмила Павловна | 0.001 | 0.001
232 | г. Пермь | Пермь 1 (Соболи) | ИП Черняева Светлана Ивановна | 0.004 | 0
233 | г. Пермь | Пермь 1 (Соболи) | ИП Чудинов Александр Леонидович котельная N2 | 0 | 0
234 | г. Пермь | Пермь 1 (Соболи) | ИП Чудинова Ангелина Викторовна | 0 | 0
235 | г. Пермь | Пермь 1 (Соболи) | ИП Эсаулов Юрий Алексеевич котельная мастерской | 0 | 0.002
236 | г. Пермь | Пермь 1 (Соболи) | ООО "Модерн-Блок" кот. ← ИП Шальникова Валентина Иосифовна | 0.007 | 0.002
237 | г. Пермь | Пермь 1 (Соболи) | ИП Яковлев Михаил Валент.←ООО ПВФ "ГЕРА-М" | 0.002 | 0
238 | г. Пермь | Пермь 1 (Соболи) | МОУ "Основная общеобразовательная школа № 57" | 0 | 0.002
239 | г. Пермь | Пермь 1 (Соболи) | МРО православный Приход храма Всех Святых г. Перми" | 0.001 | 0.001
240 | г. Пермь | Пермь 1 (Соболи) | МРО православный Приход храма в честь Успения Пресвятой Богородицы | 0.001 | -0.001
241 | г. Пермь | Пермь 1 (Соболи) | МРО МЦХВЕ (П) "Молодежь с Миссией" | 0.001 | 0.001
242 | г. Пермь | Пермь 1 (Соболи) | МАУК "ГЦОП" (Центр охраны памятников) | 0 | 0
243 | г. Пермь | Пермь 1 (Соболи) | МАУК "ГЦОП" вечный огонь "Вышка-1" | 0 | 0
244 | г. Пермь | Пермь 1 (Соболи) | НОУ СПО ПКЭУ котельная | 0 | 0
245 | г. Пермь | Пермь 1 (Соболи) | НП "ОСАЗ "Екатерининская, 114"" котельная | 0 | 0
246 | г. Пермь | Пермь 1 (Соболи) | ОАО "Механическая мастерская хлебопродуктов" | 0.002 | 0.001
247 | г. Пермь | Пермь 1 (Соболи) | ОАО "Пермгеолнеруд" лаборатория | -0.001 | 0.003
248 | г. Пермь | Пермь 1 (Соболи) | ОАО "Пермэнергосбыт" | 0 | 0
249 | г. Пермь | Пермь 1 (Соболи) | ОАО КБ "СДМ-БАНК" котельная | 0.002 | 0
250 | г. Пермь | Пермь 1 (Соболи) | ОАО "СЗМН" котельная здания управления | 0.002 | -0.001
251 | г. Пермь | Пермь 1 (Соболи) | ОАО "Соликамскбумпром" | 0.005 | -0.002
252 | г. Пермь | Пермь 1 (Соболи) | ОАО "СПК" котельная цеха стеновых панелей | 0 | 0.002
253 | г. Пермь | Пермь 1 (Соболи) | ООО "Абсида" котельная | 0.001 | -0.006
254 | г. Пермь | Пермь 1 (Соболи) | ООО "АВТОКЛУБ "КЛАСС-ЭЛИТ"" | 0.003 | -0.001
255 | г. Пермь | Пермь 1 (Соболи) | ООО "ТК "Автоэкспресс" кот. | 0.002 | -0.002
256 | г. Пермь | Пермь 1 (Соболи) | ООО "АФГАН" | 0.003 | 0
257 | г. Пермь | Пермь 1 (Соболи) | ООО "БАТЭ" | 0 | -0.006
258 | г. Пермь | Пермь 1 (Соболи) | ООО "Брилиант" | 0.003 | 0.003
259 | г. Пермь | Пермь 1 (Соболи) | ООО "Бриош" | 0.009 | 0.02
260 | г. Пермь | Пермь 1 (Соболи) | ООО "Вилс" | 0 | 0.007
261 | г. Пермь | Пермь 1 (Соболи) | ООО "Газлайн" склад | 0.003 | -0.001
262 | г. Пермь | Пермь 1 (Соболи) | ООО "Газлайн" адм.здание | 0.002 | 0
263 | г. Пермь | Пермь 1 (Соболи) | ООО "Газлайн" цех | 0.003 | 0.001
264 | г. Пермь | Пермь 1 (Соболи) | ООО "Гранат" | -0.001 | 0.003
265 | г. Пермь | Пермь 1 (Соболи) | ООО "Гудвин" котельная | 0 | 0.002
266 | г. Пермь | Пермь 1 (Соболи) | ООО "Гудвин-Плюс" | 0 | 0.002
267 | г. Пермь | Пермь 1 (Соболи) | ООО "ДАН-моторс-трак" окрасочно-сушильные камеры←ООО "ДАН-Строй" | 0.005 | 0.004
268 | г. Пермь | Пермь 1 (Соболи) | ООО "Два в одном" | 0.002 | 0.001
269 | г. Пермь | Пермь 1 (Соболи) | ООО "АльянсИнком" котельная ← ООО "ДИАЛ-Кэпитал" | 0.005 | -0.004
270 | г. Пермь | Пермь 1 (Соболи) | ООО "Заостровка-СК" | 0 | 0
271 | г. Пермь | Пермь 1 (Соболи) | ООО "Кама Билдинг" | 0.001 | 0
272 | г. Пермь | Пермь 1 (Соболи) | ООО "КамПром-строй" | 0.001 | 0.002
273 | г. Пермь | Пермь 1 (Соболи) | ООО "КНАУФ МАРКЕТИНГ КРАСНОДАР" филиал в г. Перми | 0.004 | 0.004
274 | г. Пермь | Пермь 1 (Соболи) | ООО "Компания "Бекар"" | 0.002 | -0.001
275 | г. Пермь | Пермь 1 (Соболи) | ООО "Компания Телекс" кот. | -0.001 | -0.004
276 | г. Пермь | Пермь 1 (Соболи) | ООО "Корвет" | 0 | 0
277 | г. Пермь | Пермь 1 (Соболи) | ООО "КФ "Альтаир"" | 0.001 | -0.001
278 | г. Пермь | Пермь 1 (Соболи) | ООО "ЛД" | 0.018 | -0.001
279 | г. Пермь | Пермь 1 (Соболи) | ООО "Меридиан" кот. | 0.003 | 0.002
280 | г. Пермь | Пермь 1 (Соболи) | ООО "Метелица" кот. | 0.001 | 0.001
281 | г. Пермь | Пермь 1 (Соболи) | ООО "Монитрон" | 0.002 | -0.001
282 | г. Пермь | Пермь 1 (Соболи) | ООО Интерстрой | 0 | -0.001
283 | г. Пермь | Пермь 1 (Соболи) | ООО "Мясокомбинат "Кунгурский"" котельная N2 | 0.001 | 0.001
284 | г. Пермь | Пермь 1 (Соболи) | ООО "Перммонтажстрой" | 0.003 | 0.004
285 | г. Пермь | Пермь 1 (Соболи) | ООО "Пермспецстрой" | 0 | 0
286 | г. Пермь | Пермь 1 (Соболи) | ООО "Пермь-Стеллаж" склад | 0 | 0.005
287 | г. Пермь | Пермь 1 (Соболи) | ООО "Пилот-Мастер" | 0.002 | 0.003
288 | г. Пермь | Пермь 1 (Соболи) | ООО "Поллукс-Терминал" | 0 | 0.005
289 | г. Пермь | Пермь 1 (Соболи) | ООО "Полюд" произв.база | 0 | 0
290 | г. Пермь | Пермь 1 (Соболи) | ООО "РеДо" кафе "Охотничий"← ООО "Вик" кафе | 0.009 | 0
291 | г. Пермь | Пермь 1 (Соболи) | ООО "Снежинка-Сервис" | 0.002 | 0.002
292 | г. Пермь | Пермь 1 (Соболи) | ООО "СОБРА" | 0 | 0
293 | г. Пермь | Пермь 1 (Соболи) | ООО "СПЕЦАГРОСНАБ" | 0 | -0.001
294 | г. Пермь | Пермь 1 (Соболи) | ООО "СПХ" | 0.002 | 0.004
295 | г. Пермь | Пермь 1 (Соболи) | ООО "СРП-5" | 0.006 | 0.001
296 | г. Пермь | Пермь 1 (Соболи) | ООО "СТРОЙ-ГАРАНТ" | 0 | 0.001
297 | г. Пермь | Пермь 1 (Соболи) | ООО "СтройИнвест" | -0.001 | 0.005
298 | г. Пермь | Пермь 1 (Соболи) | ООО "Стройинвест" кот. № 1, 3 | -0.003 | 0.004
299 | г. Пермь | Пермь 1 (Соболи) | ООО "Энергострой" котельная производственной базы | 0 | 0
300 | г. Пермь | Пермь 1 (Соболи) | ООО "ТАРА" | 0.002 | 0
301 | г. Пермь | Пермь 1 (Соболи) | ООО "Твин Траст" | 0.001 | 0.001
302 | г. Пермь | Пермь 1 (Соболи) | ООО "ТД "ЛиСТ"" | -0.001 | 0.005
303 | г. Пермь | Пермь 1 (Соболи) | ООО "ТЕК-Трейд" кот. № 1(П) | 0 | 0.001
304 | г. Пермь | Пермь 1 (Соболи) | ООО "ТЕК-Трейд" кот. № 2 (П) | 0 | 0.001
305 | г. Пермь | Пермь 1 (Соболи) | ООО "ТехноНИКОЛЬ" кот. | 0.005 | 0.003
306 | г. Пермь | Пермь 1 (Соболи) | ООО "ТОНУС" | 0 | 0.001
307 | г. Пермь | Пермь 1 (Соболи) | ООО "Управляющая компания" кафе Пельменная №1 | 0.005 | 0
308 | г. Пермь | Пермь 1 (Соболи) | ООО "Уралавтобытсервис" | 0 | 0.002
309 | г. Пермь | Пермь 1 (Соболи) | ООО "УРАЛПРОМИНВЕСТ" | 0 | 0.001
310 | г. Пермь | Пермь 1 (Соболи) | ООО "Уралторг" | 0 | 0
311 | г. Пермь | Пермь 1 (Соболи) | ООО "Уральский центр" | 0 | 0.003
312 | г. Пермь | Пермь 1 (Соболи) | ООО "Фирма ЕЛЕНА и К" | 0 | 0
313 | г. Пермь | Пермь 1 (Соболи) | ООО "Фо-Рест" кафе | -0.001 | 0.001
314 | г. Пермь | Пермь 1 (Соболи) | ООО "Хуторок" кафе | 0.005 | 0
315 | г. Пермь | Пермь 1 (Соболи) | ООО "ШЕЛЭКС" | 0 | 0.002
316 | г. Пермь | Пермь 1 (Соболи) | ООО "Эврика" административное здание | 0 | -0.002
317 | г. Пермь | Пермь 1 (Соболи) | ООО "Электроника" | 0 | 0
318 | г. Пермь | Пермь 1 (Соболи) | ООО "Сотекс" | 0.003 | -0.003
319 | г. Пермь | Пермь 1 (Соболи) | ООО ПКФ "БМК-БЛОК" | 0.004 | 0.001
320 | г. Пермь | Пермь 1 (Соболи) | ООО "БОР" котельная | 0 | -0.038
321 | г. Пермь | Пермь 1 (Соболи) | ООО ПКФ "Деревообрабат. завод" котельная | 0.005 | 0
322 | г. Пермь | Пермь 1 (Соболи) | ИП Степанова Любовь Викторовна котельная | 0 | 0.006
323 | г. Пермь | Пермь 1 (Соболи) | ООО "НОМОС-БАНК" ПФ | 0 | 0.001
324 | г. Пермь | Пермь 1 (Соболи) | Пермская торгово-промышл.палата | 0.002 | -0.001
325 | г. Пермь | Пермь 1 (Соболи) | ООО "АВЮ" котельная | 0.002 | 0.001
326 | г. Пермь | Пермь 1 (Соболи) | ПКО ОГО ВФСО "Динамо" | 0.004 | 0.002
327 | г. Пермь | Пермь 1 (Соболи) | РО "Старообрядческая община г. Перми РПСЦ" | 0.001 | 0.002
328 | г. Пермь | Пермь 1 (Соболи) | РО "Церковь Надежды" Евангельских Христиан-Баптистов г. Перми | 0.001 | -0.001
329 | г. Пермь | Пермь 1 (Соболи) | Управление Росприроднадзора по Пермскому краю | 0.001 | 0
330 | г. Пермь | Пермь 1 (Соболи) | ФГУ "Рослесозащита" филиал ЦЗЛ Пермского края" | -0.001 | 0.002
331 | г. Пермь | Пермь 1 (Соболи) | Филиал ОАО "МРСК Урала"-"Пермэнерго" пансионат | 0.001 | 0.002
332 | г. Пермь | Пермь 1 (Соболи) | Филиал ОАО "Мобильные ТелеСистемы" в Пермском крае адм.здание филиала Советская, 50 | 0 | 0.003
333 | г. Пермь | ГРС 10 (Гайва) | ЗАО "ГардХаус" котельная | 0.001 | -0.002
334 | г. Пермь | ГРС 10 (Гайва) | ЗАО "С-Лидер" | 0 | 0
335 | г. Пермь | ГРС 10 (Гайва) | ИП Басалгина Ирина Леонидовна | -0.001 | 0
336 | г. Пермь | ГРС 10 (Гайва) | ИП Гунькин Владимир Никитич | 0.001 | 0
337 | г. Пермь | ГРС 10 (Гайва) | ИП Евстигнеев Дмитрий Констант. Магазин | 0 | 0.003
338 | г. Пермь | ГРС 10 (Гайва) | ИП Жабин Андрей Юрьевич | 0.008 | -0.003
339 | г. Пермь | ГРС 10 (Гайва) | ИП Казанцев Алексей Иванович | 0.001 | -0.001
340 | г. Пермь | ГРС 10 (Гайва) | ИП Караев Сергей Николаевич | 0.003 | 0.005
341 | г. Пермь | ГРС 10 (Гайва) | ИП Кокаровцева Е.И. → ИП Поздников С.И. | 0 | 0
342 | г. Пермь | ГРС 10 (Гайва) | ИП Леонтьев Денис Владимирович | 0.005 | 0.001
343 | г. Пермь | ГРС 10 (Гайва) | ИП Лыков Игорь Евгеньевич | 0 | 0.004
344 | г. Пермь | ГРС 10 (Гайва) | ИП Мехоношин Игорь Александр. | 0 | 0
345 | г. Пермь | ГРС 10 (Гайва) | ИП Наумов Игорь Васильевич | 0.008 | -0.004
346 | г. Пермь | ГРС 10 (Гайва) | ИП Никитин Сергей Олегович | 0.01 | -0.001
347 | г. Пермь | ГРС 10 (Гайва) | ИП Одинцов Олег Витальевич | 0.001 | 0.002
348 | г. Пермь | ГРС 10 (Гайва) | ИП Петрова Ольга Владимировна | 0 | -0.001
349 | г. Пермь | ГРС 10 (Гайва) | ИП Половодов Александр Васил. | 0.007 | -0.003
350 | г. Пермь | ГРС 10 (Гайва) | ИП Сосунова Анжелика Зульфатовна автосервис | 0 | 0.001
351 | г. Пермь | ГРС 10 (Гайва) | ИП Токарев Дмитрий Сергеевич автосервис | 0.001 | 0.002
352 | г. Пермь | ГРС 10 (Гайва) | ИП Трефилова Наталия Евгеньевна | 0.001 | 0.001
353 | г. Пермь | ГРС 10 (Гайва) | ИП Чудинов Александр Леонидович котельная № 1 | 0 | 0
354 | г. Пермь | ГРС 10 (Гайва) | ИП Шабалин Сергей Витальевич | 0 | 0.001
355 | г. Пермь | ГРС 10 (Гайва) | ИП Шарифуллин Ряфкат Асхатович | 0.002 | 0.001
356 | г. Пермь | ГРС 10 (Гайва) | ИП Шведчиков Сергей Григорьевич котельная | 0 | 0.001
357 | г. Пермь | ГРС 10 (Гайва) | ИП Шершнева Ирина Владим. кот. | 0.002 | 0
358 | г. Пермь | ГРС 10 (Гайва) | ИП Шкаров Владимир Алексеевич котельная АБК | 0.001 | 0.002
359 | г. Пермь | ГРС 10 (Гайва) | ИП Шлыкова Марина Васильевна магазин-кафе | 0 | 0.002
360 | г. Пермь | ГРС 10 (Гайва) | ИП Ярош Павел Васильевич | 0 | 0
361 | г. Пермь | ГРС 10 (Гайва) | МПРО "Пермский Богоявленский мужской монастырь" | 0.002 | 0
362 | г. Пермь | ГРС 10 (Гайва) | ОАО "Закамский авторемонтный завод" | 0.001 | 0.001
363 | г. Пермь | ГРС 10 (Гайва) | ОАО "Контракт" | 0 | 0.006
364 | г. Пермь | ГРС 10 (Гайва) | ООО "Профит" | 0 | 0.003
365 | г. Пермь | ГРС 10 (Гайва) | ООО "БИО" котельная № 1 | 0.012 | 0.012
366 | г. Пермь | ГРС 10 (Гайва) | ООО "БРИЗ" → ИП Фирсов Анатолий Васильевич | 0 | 0.003
367 | г. Пермь | ГРС 10 (Гайва) | ООО "ЗУРО" | 0 | 0.002
368 | г. Пермь | ГРС 10 (Гайва) | ООО "К2" котельная (П) | 0.001 | 0
369 | г. Пермь | ГРС 10 (Гайва) | ООО "Квин" | -0.002 | 0
370 | г. Пермь | ГРС 10 (Гайва) | ООО "Мебель" | 0 | 0.001
371 | г. Пермь | ГРС 10 (Гайва) | ООО "Мегастрой" магазин | 0 | 0
372 | г. Пермь | ГРС 10 (Гайва) | ООО "МегаСтар" автомойка Гайва (П) | 0.002 | -0.001
373 | г. Пермь | ГРС 10 (Гайва) | ООО "НПП "ТИК"" | 0.001 | 0
374 | г. Пермь | ГРС 10 (Гайва) | ООО "НЭП" котельная←ООО ПКФ "Аргентум" | -0.001 | 0.003
375 | г. Пермь | ГРС 10 (Гайва) | ООО "ПКФ "ЗЛАК"" | 0 | 0.003
376 | г. Пермь | ГРС 10 (Гайва) | ООО "Промпластсервис" | 0.001 | 0.001
377 | г. Пермь | ГРС 10 (Гайва) | ООО "РАР" производство | 0.002 | 0.001
378 | г. Пермь | ГРС 10 (Гайва) | ООО "Ресторатор" котельная | 0 | 0
379 | г. Пермь | ГРС 10 (Гайва) | ООО "Родник Прикамья" | 0.005 | -0.004
380 | г. Пермь | ГРС 10 (Гайва) | ООО "Строймастер" | 0 | 0.006
381 | г. Пермь | ГРС 10 (Гайва) | ООО "Стройснаб-1" кот.базы Гайва ← ООО "Корунд" | 0.002 | -0.001
382 | г. Пермь | ГРС 10 (Гайва) | ООО "ТОНАР" | 0.001 | 0.001
383 | г. Пермь | ГРС 10 (Гайва) | ООО "Урал-3" | 0.003 | 0.004
384 | г. Пермь | ГРС 10 (Гайва) | ООО "ИНТЕРПЛАСТ"←"ООО "УРАЛЭЛЕКТРОКОМ" | 0 | 0.001
385 | г. Пермь | ГРС 10 (Гайва) | ООО "ЭЛЕКС" | 0.001 | -0.001
386 | г. Пермь | ГРС 10 (Гайва) | ООО "ЮКОМ" кот. | 0.002 | 0.001
387 | г. Пермь | ГРС 10 (Гайва) | РО Церковь Христиан Веры Евангельской "Новый Завет" в г. Перми | -0.001 | 0.003
388 | г. Пермь | ГРС 10 (Гайва) | Филиал ОАО "Мобильные ТелеСистемы" в Пермском крае офис продаж Ушакова, 112 | 0 | 0.001
389 | г. Пермь | Пермь 1 (Соболи) | ООО "Пермгазэнергосервис" котельная м/р "Вышка-1" | 0.001 | 0.001
390 | г. Пермь | Пермь 1 (Соболи) | "Уралжелдорпроект" - филиала ОАО "Росжелдорпроект" | 0 | 0
391 | г. Пермь | Пермь 1 (Соболи) | ГУ 10-отряд ФПС по Пермскому краю | 0 | -0.001
392 | г. Пермь | Пермь 1 (Соболи) | ГУВК "Пермский ВДЦ" | 0.001 | 0
393 | г. Пермь | Пермь 1 (Соболи) | ЗАО "Стоматполиклиника № 4" | 0 | 0
394 | г. Пермь | Пермь 1 (Соболи) | ИП Артамошкина В.В. магазин | 0.001 | -0.001
395 | г. Пермь | Пермь 1 (Соболи) | ИП Боначев О.В. | 0 | -0.002
396 | г. Пермь | Пермь 1 (Соболи) | ИП Борцова Л.Л. | 0 | 0
397 | г. Пермь | Пермь 1 (Соболи) | ИП Евстигнеев Д.К. Лаврова, 17 | 0 | 0
398 | г. Пермь | Пермь 1 (Соболи) | ИП Елкина О.Ю. кафе | 0 | 0
399 | г. Пермь | Пермь 1 (Соболи) | ИП Кузина Масхуда М. | 0 | 0
400 | г. Пермь | Пермь 1 (Соболи) | ИП Кирьянов Андрей Семенович | 0 | -0.001
401 | г. Пермь | Пермь 1 (Соболи) | ИП Маркелов Андрей Юрьевич | 0.001 | -0.001
402 | г. Пермь | Пермь 1 (Соболи) | ИП Масленок Т.В. | -0.002 | 0
403 | г. Пермь | Пермь 1 (Соболи) | ИП Морозов В.Л. | 0.001 | 0.001
404 | г. Пермь | Пермь 1 (Соболи) | ИП Мурсалимов Р.Р. | 0.001 | -0.003
405 | г. Пермь | Пермь 1 (Соболи) | ИП Пинаев М.В. котельная цеха | 0 | -0.001
406 | г. Пермь | Пермь 1 (Соболи) | ИП Пинаев М.В. автосервис | 0.002 | -0.002
407 | г. Пермь | Пермь 1 (Соболи) | ИП Пинаев М.В. магазин | 0.002 | -0.001
408 | г. Пермь | Пермь 1 (Соболи) | ИП Пономарев В.Е. | 0 | 0
409 | г. Пермь | Пермь 1 (Соболи) | ИП Сибирцева Л.В. | 0.001 | -0.001
410 | г. Пермь | Пермь 1 (Соболи) | ИП Смолин Сергей Викторович | 0 | 0
411 | г. Пермь | Пермь 1 (Соболи) | ИП Хлебникова Е.С. | 0 | 0
412 | г. Пермь | Пермь 1 (Соболи) | ИП Ходор В.С. гараж | -0.001 | -0.001
413 | г. Пермь | Пермь 1 (Соболи) | ИП Шилова Нина Васильевна | 0 | 0
414 | г. Пермь | Пермь 1 (Соболи) | МУЗ "ГДП № 3" | 0 | 0
415 | г. Пермь | Пермь 1 (Соболи) | МУЗ "Городская стоматологическая поликлиника № 1" | 0 | 0
416 | г. Пермь | Пермь 1 (Соболи) | ОАО "Пермрудгеофизика" | -0.001 | 0.002
417 | г. Пермь | Пермь 1 (Соболи) | ООО "Ветерок" котельная кафе и магазина | 0 | 0
418 | г. Пермь | Пермь 1 (Соболи) | ООО "Златибор" котельная | 0 | 0
419 | г. Пермь | Пермь 1 (Соболи) | ООО "Летос" | 0.001 | 0
420 | г. Пермь | Пермь 1 (Соболи) | ООО "Межрайонное товарищество животноводов-любителей" | 0.001 | -0.001
421 | г. Пермь | Пермь 1 (Соболи) | ООО "МИРФАК" | 0 | 0
422 | г. Пермь | Пермь 1 (Соболи) | ООО "ПЦУН" котельная←ООО "Уральская недвижимость" | 0 | 0
423 | г. Пермь | Пермь 1 (Соболи) | ООО "Ритм-Н" магазин | 0 | 0
424 | г. Пермь | Пермь 1 (Соболи) | ООО "Салон "Улыбка"" | 0 | 0
425 | г. Пермь | Пермь 1 (Соболи) | ООО "Управляющая компания" | 0.001 | 0
426 | г. Пермь | Пермь 1 (Соболи) | Пермский РУС Пермского филиала ОАО "Ростелеком" | -0.001 | 0.001
427 | г. Пермь | ГРС 10 (Гайва) | ГУ 7-отряд ФПС по Пермскому краю | 0 | -0.001
428 | г. Пермь | ГРС 10 (Гайва) | ИП Багаева Тамара Васильевна | 0 | 0
429 | г. Пермь | ГРС 10 (Гайва) | ИП Клинк Андрей Алексеевич | 0.007 | -0.007
430 | г. Пермь | ГРС 10 (Гайва) | ИП Кузовлева Татьяна Юрьевна | 0.001 | -0.001
431 | г. Пермь | ГРС 10 (Гайва) | ИП Старкова Вера Ивановна парикмахерская | 0 | 0
432 | г. Пермь | ГРС 10 (Гайва) | ИП Шаврин Николай Михайлович | 0 | 0
433 | г. Пермь | ГРС 10 (Гайва) | ИП Шлыков Василий Иванович | 0 | 0.002
434 | г. Пермь | ГРС 10 (Гайва) | ММРО "Махалля Кировского района г. Перми Пермского Муфтията ЦДУМ России" | 0.002 | -0.005
435 | г. Пермь | ГРС 10 (Гайва) | Махалля Орджоникидзевского района г.Перми здание мечети | 0 | 0.002
436 | г. Пермь | ГРС 10 (Гайва) | МУЗ "ГСП № 7" | 0.002 | -0.002
437 | г. Пермь | ГРС 10 (Гайва) | ООО "Надежда" магазин | 0.001 | -0.001
438 | г. Пермь | ГРС 10 (Гайва) | ООО "Практическая медицина" | 0 | 0
439 | г. Пермь | ГРС 10 (Гайва) | ООО "Ронас" | 0.001 | 0
440 | г. Пермь | ГРС 10 (Гайва) | ООО "СемьЯ на М. Рыбалко" | 0.001 | 0
441 | г. Пермь | ГРС 10 (Гайва) | Пермский почтамт УФПС Перм.кр - филиал ФГУП "Почта России" | 0 | 0
442 | г. Пермь | ГРС 10 (Гайва) | РО "Церковь Святой Троицы" евангельских христ-бапт г. Пермь | 0 | 0
443 | г. Пермь | ГРС 10 (Гайва) | ФГУЗ "Центр гиг. и эпидемиолог. в Перм.крае" центр в Кир. р-не | 0 | 0
444 | г. Пермь | Пермь 1 (Соболи) | ИП Репин Александр Анатольевич Куйбышева, 37 | 0.021 | 0.061
445 | г. Пермь | Пермь 1 (Соболи) | ООО "Мега Сервис" | -0.035 | 0.018
446 | г. Пермь | Пермь 1 (Соболи) | ИП Дьяков О.В. | 0.003 | 0.002
447 | г. Пермь | Пермь 1 (Соболи) | ООО "Регион" | 0.012 | -0.009
448 | г. Пермь | ГРС 10 (Гайва) | ООО "Пермская Алюминиевая компания" | 0.135 | -0.006
449 | г. Пермь | ГРС 10 (Гайва) | ИП Клюйкова О.Н. | 0.103 | 0.019
450 | г. Пермь | ГРС 10 (Гайва) | ИП Репин Александр Анатольевич автоцентр "Сузуки" | 0 | -7.105
451 | г. Пермь | Пермь 1 (Соболи) | ООО "РЭМ-сервис" | 0 | 0
452 | г. Пермь | Пермь 1 (Соболи) | ИК "Проксима" | -0.061 | 0.061
453 | г. Пермь | ГРС 10 (Гайва) | ООО ТД "Магистр" | 0 | 0
454 | г. Пермь | Пермь 1 (Соболи) | ООО "РИК" | -0.002 | 0.002
455 | г. Пермь | Пермь 1 (Соболи) | ООО "Антика" | -0.001 | 0.001
456 | г. Пермь | Пермь 1 (Соболи) | ИП Павленко Е.А. | -0.001 | 0.001
457 | г. Пермь | Пермь 1 (Соболи) | ИП Ходор В.С. | 0.0002 | 0.002
458 | г. Пермь | - | Население | 7.105
459 | Соликамский район | ГРС Соликамск | Газопотребляющее оборудование потребителей (промышленные и сельхозпотребители, коммунально-бытовые потребители, население) | 16.348 | 0
460 | г. Березники | ГРС Березники | Газопотребляющее оборудование потребителей (промышленные и сельхозпотребители, коммунально-бытовые потребители, население) | 60.511 | 0
461 | Усольский район | ГРС Пыскор | Газопотребляющее оборудование потребителей (промышленные и сельхозпотребители, коммунально-бытовые потребители, население) | 0.708 | 0
462 | Александровский район | ГРС Александровск | Газопотребляющее оборудование потребителей (промышленные и сельхозпотребители, коммунально-бытовые потребители, население) | 4.2 | 0
|  | ГРС Яйва | Газопотребляющее оборудование потребителей (промышленные и сельхозпотребители, коммунально-бытовые потребители, население) | 0.04 | 0
463 | Кизеловский район | ГРС Кизел | Газопотребляющее оборудование потребителей (промышленные и сельхозпотребители, коммунально-бытовые потребители, население) | 2.184 | 0
465 | Чайковский район | ГРС Сутузово 3, ГРС Чайковский -1 | Собственные нужды | 0 | 0.003
|  |  | Технологические потери | 0.1473 | 0.1473
|  |  | Население | 2.7414 | 1.7128
|  |  | Агрофирма Мясо г.Чайковский | 0.255 | 0.11288
|  |  | Агрофирма Мясо свинокомп. г.Чайковский | 0.015 | 0
|  |  | "Автомех" г.Чайковский | 0 | 0
|  |  | Адгезия производ.база (П) | 0.0015 | 0.0003
|  |  | ВИД котельная (П) | 0.001186 | 0
|  |  | Завод строит.констр.мех.маст.г.Чайковский(П) | 0.00672 | 0
|  |  | Каравай хлебозавод | 0.068 | 0.025996
|  |  | КМК-Проминвест произв.корпус г.Чайковский (П) | 0.00075 | 0.000685
|  |  | ЛИТ произв. кот. г.Чайковский | 0.006 | 0.002
|  |  | НПК котельная | 0.001 | 0
|  |  | ПАФР цех металлообработки г.Чайковский (П) | 0.00105 | 0
|  |  | Регион-Строй котельная (П) | 0.0003 | 0.00035
|  |  | Спектор-строй | 0.004 | 0
|  |  | Текстиль -энергия | 4.8 | 5.3228
|  |  | Трансагенство г.Чайковский (П) | 0.0002 | 0.00321
|  |  | Трансервис кот.АБК (Н) | 0 | 0
|  |  | Трансервис котельная склада (Н) | 0 | 0
|  |  | Трансервис стоянка (Н) | 0 | 0
|  |  | Уралэластомер кот. (П) | 0.011 | 0.0045
|  |  | Чайковск. з-д нестанд. оборуд.Уникон (П) | 0.012 | 0
|  |  | Чайков.ф-л по трансп.газа СГ-транс кот.(П) | 0.0012 | 0
|  |  | Чайковский з-д газ. ап-ры Газмаш | 0.357 | 0.2615
|  |  | Чайковское ЛПУ (база ОРСа) |  | 0
|  |  | ЧАК производ.база (П) | 0 | 0
|  |  | ЧЗМ г.Чайковский | 0.048 | 0.047611
|  |  | ЧЗМ г.Чайковский (Н) | 0.09 | 0.077786
|  |  | Электросвязькомплект кот.маст-х (П) | 0.001 | 0.00065
|  |  | Яргазарматура | 0.006 | 0.006
|  |  | ООО "Авто-Лада" г.Чайковский | 0.014 | 0
|  |  | АШАТЛИ г.Чайковский котельная (П) | 0.001 | 0.00062
|  |  | Баттерфляй кафе г.Чайковский (П) | 0.013 | 0.000269
|  |  | Блик кот. АБК и прач.Сутузово (П) | 0.0003 | 0
|  |  | МУП "Водоканал" г.Чайковский (П) | 0.015 | 0
|  |  | Декон котельная (П) | 0.0017 | 0
|  |  | Деловой центр на Луговой зд.теп.ст.Сутузово (П) | 0.002 | 0
|  |  | Деловой центр на Луговой корпус Сутузово (П) | 0.0045 | 0.002218
|  |  | Деловой центр на Луговой мат.склад Сутузово (П) | 0.001 | 0
|  |  | Деловой центр на Луговой мех.маст.Сутузово (П) | 0.001 | 0
|  |  | ЗАВГАЗ кот.АГЗС Сутозово( П) | 0.0002 | 0
|  |  | ЗАВГАЗ кот.АГЗС Сутозово( НОВАТЭК) |  | 0
|  |  | ИП Аверьянов Д.В. АБК и склад г.Чайковский (П) | 0.002 | 0.00015
|  |  | ИП Безносиков А.Н.кот.Сутузово (П) | 0.001 | 0
|  |  | ИП Богданов С.В. Хлебопекарня Сутузово (П) | 0.03815 | 0.017
|  |  | ИП Бузилов А.Н склад г.Чайковский (П) | 0.0005 | 0
|  |  | ИП Вахрушева Т.Н. маг. Г.Чайковский (П) | 0.0005 | 0
|  |  | ИП Викулов А.В. магазин г.Чайковский | 0.0005 | 0
|  |  | ИП Втюрина Е.В.кот.пекарни п.Сутузовский (П) | 0.03 | 0
|  |  | ИП Гилемянова И.Р.маг. Сутузово(П) | 0.0002 | 0
|  |  | ИП Гладун Д.М.склад Сутузово (П) | 0.00052 | 0.0005
|  |  | ИП Глухов П.Н. магазин г.Чайковский (П) | 0.00025 | 0
|  |  | ИП Глухов П.Н. склад прод.тов.г.Чайковский (П) | 0.00025 | 0
|  |  | ИП Глухов П.Н склад г.Чайковский (П) | 0.00075 | 0
|  |  | ИП Елсуков Д.А.кот.гаражей и АБК г.Чайковский (П) | 0.005 | 0
|  |  | ИП Зорин А.А г. кот.гаража г.Чайковский (П) | 0.0024 | 0
|  |  | ИП Каляпин О.Ю. кот-я Сутузово (П) | 0.001 | 0
|  |  | ИП Килин С.Л. кот-ая п.Сутузовский (П) | 0.00275 | 0
|  |  | ИП Клячин А.С.кот. Сутузово (П) | 0.00916 | 0
|  |  | ИП Корнеев А.В. г.Чайковский | 0.002 | 0
|  |  | ИП Корнеев А.В г.Чайковский (П) | 0 | 0
|  |  | ИП Кудрин С.М. кот. Сутузово (П) | 0.0003 | 0
|  |  | ИП Липатов В.П. кот.офиса и гаража Сутузово (П) | 0.0006 | 0.0006
|  |  | ИП Максимова Л.А.армат.цех Сутузово (П) | 0.0006 | 0.0006
|  |  | ИП Максимова Л.А.кот-ая(333) г.Чайковский | 0.005 | 0.005
|  |  | ИП Маратканова Н.М.кот.склада п.Сутузовский (П) | 0.0027 | 0
|  |  | ИП Мартынов Ю.А. маг.п.Сутузовский (П) | 0.005 | 0
|  |  | ИП Машир Г.З. кот.№ 1 Сутузово (П) | 0.003 | 0.0007
|  |  | ИП Машир Г.З. кот.№ 2 Сутузово (П) | 0.0004 | 0.0002
|  |  | ИП Мущинкин В.А.магазин №3 Сутузово (П) | 0.0003 | 0
|  |  | ИП Мущинкин В.А.магазин Сутузово (П) | 0.0003 | 0.000323
|  |  | ИП Новокрещенов Д.В.кот.гаража г.Чайковский (П) | 0.0009 | 0.0009
|  |  | ИП Плющ А.В. Котельная г.Чайковский (П) | 0.00378 | 0.00386
|  |  | ИП Русских А.И. котельная г.Чайковский (П) | 0.0013 | 0
|  |  | ИП Сальников А.В. кот-ая г.Чайковский (П) | 0 | 0
|  |  | ИП Сергеев М.Н. баня №1 Сутузово (П) | 0.00888 | 0.002654
|  |  | ИП Стариков А.В.(333) г.Чайковский | 0.0006 | 0.0003
|  |  | ИП Старцева Т. В. г.Чайковский | 0 | 0
|  |  | ИП Суслова Н.М.котельная г.Чайковский (П) | 0.005 | 0
|  |  | ИП Суфияров Р.Б. мастерская Сутузово (П) | 0.00025 | 0
|  |  | ИП Тенсин Д.Г. маг. Г.Чайковский (333) | 0 | 0
|  |  | ИП Усманов Р.Э. маг. Автозапчасти г.Чайковский (П) | 0 | 0
|  |  | ИП Фоминых А.С. кот.гостиницы г.Чайковский (333) | 0.004 | 0
|  |  | ИП Ханнанов Д.А.кот-ая г.Чайковский (П) | 0.003 | 0.00132
|  |  | ИП Хасанов И.С. Произ.база Сутузово (П) | 0.0007 | 0.000587
|  |  | ИП Цыба В.Г. г.Чайковский | 0 | 0
|  |  | ИП Чернов А.П. г.Чайковский | 0.0016 | 0.000779
|  |  | ИП Чехиркин А.М. котельная Сутузово (П) | 0.0017 | 0
|  |  | ИП Чирков Д.И. г.Чайковский (П) | 0 | 0
|  |  | ИП Чирков Д.И.склад № 2 г.Чайковский (П) | 0.001 | 0
|  |  | ИП Шавелян Г.А. развл.центр Метро п.Сутузовский (П) | 0.035 | 0.0004
|  |  | ИП Шадрин А.П.кот.гаражей г.Чайковский (П) | 0.0015 | 0.0005
|  |  | ИП Шилько О.Ю.адм.здание г.Чайковский (П) | 0.0005 | 0.000384
|  |  | ИП Шилько О.Ю. (333)г.Чайковский | 0 | 0
|  |  | ИП Шилько О.Ю.склад и стол.г.Чайковский (П) | 0 | 0
|  |  | ИП Шилько О.Ю.прирельс.склад г.Чайковский (П) | 0 | 0
|  |  | ИП Шнырев Я.А. кот.цеха Сутузово (П) | 0 | 0
|  |  | ИП Щеголев А.В.кот.торг.центра г.Чайковский (П) | 0.006 | 0.002927
|  |  | ИП Щеголев А.В.кот. ТЦ Командор г.Чайковский (П) | 0.00375 | 0.0003
|  |  | КомЭС кот.автопрофил.Сутузово(П) | 0.0003 | 0
|  |  | Крестьянское (ферм.ж) хоз-во маг. г. Чайковский (П) | 0.0009 | 0
|  |  | Лесная сказка кот.г.Чайковский (П) | 0 | 0
|  |  | Лотос г.Чайковский | 0.0406 | 0.033205
|  |  | МАТЭП кот АБК п.Сутузовский (П) | 0.0038 | 0
|  |  | МодульСтрой г.Чайковский | 0 | 0
|  |  | МодульСтой кот АБК г.Чайковский (П) | 0.0098 | 0
|  |  | Мусульм.религ.община г.Чайков.Перм.Муфтията (П) | 0.00085 | 0
|  |  | НПП Квант произ.уч. №1г.Чайковский (П) | 0.0206 | 0.000168
|  |  | ООО "Котельная" г.Чайковский | 0.36
|  |  | правосл.Приход храма Георгия Побед.г.Чайковский (П) | 0.00425 | 0.000561
|  |  | СМУ-1 гостиница(333) г.Чайковский | 0.003 | 0.0015
|  |  | Фортуна кот.Сутузово (Б) | 0.008 | 0
|  |  | СПТР-1 произв.база г.Чайковский (П) | 0.001 | 0
|  |  | Страна Пекарния пекарня Сутузово (П) | 0.0675 | 0.00749
|  |  | "Стройинвест" г.Чайковский | 0.015 | 0.002124
|  |  | Сторймонтаж горнолыж.комп. Снежинка (П) | 0 | 0
|  |  | Текстиль -Транстехсервис кот.гаража (Б)Сутузово.(П) | 0.0003 | 0
|  |  | Текстиль -Транстехсервис кот.гаража(В) Сутузово.(П) | 0.0003 | 0
|  |  | Текстиль -Транстехсервис кот.хоз. блокаСутузово.(П) | 0.0003 | 0
|  |  | Теплосеть кот.ГНС Сутузово (П) | 0.002 | 0
|  |  | Теплосеть кот.ГНС Сутузово (НОВАТЭК) |  | 0
|  |  | ТК ЦСК кот. Сутузово (П) | 0.005 | 0
|  |  | УПТК г.Чайковский (П) | 0.00015 | 0
|  |  | УЭСС произ.база Сутузово (П) | 0.004985 | 0
|  |  | Химстрой кот.маг.-склад г.Чайковский (П) | 0.0071 | 0
|  |  | Церковь ЕХБ г.Чайковский | 0 | 0
|  |  | Чайковская ЦБС кот-ная Сутузово | 0.00031 | 0
|  |  | Чайковская стомат.поликлиника | 0.00055 | 0
|  |  | Чайковское райпо адм.здание (П) | 0.0016 | 0
|  |  | Чайковское райпо прот.склад (П) | 0.0014 | 0
|  |  | ЧГИФК горнолыж.комп.Снежинка Сутузово (Б) | 0.066 | 0.0395
|  |  | ЧГИФК лыж.-биат.комп.г.Чайковский (Б) | 0.0132 | 0.003
|  |  | Чайковский речной порт база ОРСа (П) | 0.01535 | 0
|  |  | ЧПГК Сутузово (Б) | 0.026 | 0.005515
|  |  | ЧСП г.Чайковский | 0.00055 | 0
|  |  | Шанс кот.АБК и складов г.Чайковский (П) | 0.0009 | 0.000229
|  |  | Электротех.лаборат. Кот. АБК Сутузово (П) | 0.0031 | 0.0002
|  |  | Энергоприбор кот-ая Сутузово (П) | 0.0004 | 0.0001
|  |  | ЭРИС котельная Сутузово | 0.0015 | 0
|  | ГРС Чайковский 2 | ТЭЦ-18 г.Чайковский (ПРГ) дог.2263 | 16.5 | 55.0809
|  | ГРС Марково | Население | 0.092984 | 0.10478
|  | ГРС Марково | Регион-Строй кот.жилгородка Марково | 0.9907 | 0.24033
|  | ГРС Каменный Ключ, ГРС Центр 1 Б. Букор | Кирпичный завод 1-я очередь Каменный ключ | 0.71 | 0.71
|  |  | Кирпичный завод 2-я очередь Каменный ключ (Н) | 1.06 | 1.1205
|  |  | ПТФ Чайковская | 0.81 | 0.51219
|  |  | Население | 0.15339 | 0.11865
|  |  | Сельскохоз.артель зд.конторы Каменный ключ (П) | 0 | 0
|  |  | Пионер финская котельная Каменнй ключ | 0.015 | 0
|  |  | РАЭС котельная СОШ Каменный ключ (П) | 0.002358 | 0
|  |  | Чайковское ДСУ | 0.0457 | 0.025891
|  |  | Энерготранс кот. Базы Каменный ключ | 0 | 4.734
|  |  | Энерготранс кот. Светлячок Каменный ключ | 0 | 5.829
|  |  | Энерготранс кот. ср.школы Каменный ключ(П) | 0 | 0.012008
|  |  | Энерготранс кот. школа-сад д.Чумна Каменный ключ | 0 | 0.001054
466 | Бардымский район | ГРС Барда | Бардымское молоко |  | 0
|  |  | Собственные нужды | 0.002 | 0.001
|  |  | Население | 0.54268 | 0.38061
|  |  | МП Бардымское ПАТП | 0.001 | 0
|  |  | Мин.обор.Отд.ВК по Бардым.р-ну Перм.КЭЧ | 0 | 0
|  |  | ПГЭС-Барда кот.АБК и стоянки (Пермавтодор) | 0.001 | 0.001
|  |  | Санатор-профилакторий "Колос " с.Барда | 0 | 0
|  |  | Сельхозтехника с.Барда | 0 | 0
|  |  | Стройпром с.Барда | 0 | 0
|  |  | Адм. Бардымского сельского пос. | 0 | 0
|  |  | Адм. Бичуринского с/пос. кот-я с Барда (Б) | 0.0004 | 0.00018
|  |  | Адм.Красноярское с/п с.Барда | 0.0017 | 0
|  |  | Администрация Тюндюковского сельского пос. | 0 | 0
|  |  | Ашатли с.Барда | 0.0003 | 0
|  |  | Бардым.Мухтасибат Перм.Муфтията кот-ая (П) | 0.0006 | 0
|  |  | Бардымская гимназия котельная (Б) | 0.015 | 0.0025
|  |  | Бардымская ПМК-19 | 0 | 0
|  |  | Бардымская СОШ № 2 школа | 0.001 | 0.00071
|  |  | Бардымская СОШ № 2 дет.сад. | 0.001 | 0.00028
|  |  | Бардым.рай.потреб.общ.адм.зд.№ 2 (П) | 0 | 0
|  |  | Бардымское райпо. | 0.0004 | 0.000872
|  |  | Бардымское райпо кафе Чулпан | 0.0003 | 0
|  |  | Бардымское райпо м-н Сандугач | 0.0003 | 0.000312
|  |  | Бардымское райпо м-н ТПС | 0.0003 | 0.000416
|  |  | Бардымское райпо м-н Хлебный | 0.0003 | 0
|  |  | Березниковская СОШ им.М.Г.Имашева с.Барда | 0.004 | 0.00117
|  |  | Березниковский КДК с.Барда | 0.001 | 0.0009
|  |  | Бичуринская СОШ с.Барда (Б) | 0.004 | 0.003211
|  |  | Бичуринский КДК с.Барда (Б) | 0.001 | 0.0009
|  |  | ДШИ с.Барда | 0.00165 | 0.001062
|  |  | ИП Алапанов Гаяз Газбуллович магазин с.Барда (П) | 0.0003 | 0
|  |  | ИП Алапанов Гаяз Газбуллович с.Барда | 0.00155 | 0
|  |  | ИП Арзыев А.Р.кот.с.Барда (П) | 0.0075 | 0
|  |  | ИП Галиев З.Н.магазин с.Барда (П) | 0 | 0
|  |  | ИП Исмакаева А.Н.маг.строймат.с.Барда(П) | 0.0003 | 0
|  |  | ИП Иткинин И.Р. Кот.маст-ой с.Барда (П) | 0.00184 | 0
|  |  | ИП Кучукбаева Р.С. С.Барда | 0.000257 | 0.00025
|  |  | ИП Лукманова Г.В.кафе-бар с.Барда (П) | 0.00015 | 0
|  |  | ИП Мустаев Р.И. магазин с.Барда (П) | 0 | 0
|  |  | ИП Муталлапов Ф.Х. с. Барда | 0 | 0
|  |  | ИП Муталлапов Ф.Х.м-н Сараши с.Барда (П) | 0 | 0
|  |  | ИП Сайдашев А.Р.м-н Белый аист с.Барда | 0 | 0
|  |  | ИП Сайдашев А.Р. Товары для дома с.Барда |  | 0
|  |  | ИП Сакаева Г.Р. с.Барда | 0.0005 | 0
|  |  | ИП Сакаева З.Г. магазин с.Барда | 0.0005 | 0
|  |  | ИП Салахова К.Г.кот.АБК с.Барда (П) | 0.00064 | 0.00064
|  |  | ИП Сарбаев И.М. кот. с.Барда (П) | 0.0012 | 0
|  |  | Крестьянское (фермерское) хозяйство Садыкова А.Х. | 0.001773 | 0
|  |  | Межмуницип.отд.МВД Осинский кот.с.Барда (Б) | 0 | 0
|  |  | МУП ЖКХ Бардымское | 0 | 0
|  |  | МУП Теплоэнерго котельная п.Финский | 0.058 | 0.028461
|  |  | МУП Теплоэнерго ЦВК с.Барда | 0.297 | 0.11438
|  |  | Надежда с.Барда | 0.025 | 0
|  |  | Ростэк ДОС с.Барда | 0.001 | 0
|  |  | Сарашевская СОШ с.Барда (Б) | 0.01 | 0.003353
|  |  | Техмонтаж кот.Барда (П) | 0.0005 | 0
|  |  | ТРИуМФ кафе-маг. С.Барда(П) | 0.0017 | 0
|  |  | ТРИуМФ магазин. С.Барда(П) | 0.00021 | 0
|  |  | Тюндюковская СОШ с.Барда | 0.003 | 0.00318
|  |  | УО Администрации Бардымского р-на | 0.0005 | 0
|  |  | Филиал Росгосстрах страх.отд. в с.Барда | 0 | 0
|  |  | Ф-л Пермский Славянка отдел ВК с.Барда | 0 | 0
|  |  | Центр гигиены и эпидемиологии с.Барда | 0 | 0
|  |  | Центр гигиены и эпидемиологии с.Барда (Б) | 0.0003 | 0
|  |  | Электромонтаж с.Барда | 0.000615 | 0.000715
|  | ГРС Ашатли | Адм.Печменского с/пос.адм.зд.Ашатли (Б) | 0 | 0
|  |  | Производственная база ООО "Ашатли" | 0.00141 | 0
|  |  | Адм.Печменского с/пос.дом культ.Ашатли (Б) | 0 | 0
|  |  | Печменская СОШ кот.д/с Ашатли (Б) | 0 | 0.002202
|  |  | Печменская СОШ кот.инт.Ашатли (Б) | 0 | 0.000413
|  |  | Печменская СОШ кот. шк.Ашатли (Б) | 0 | 0.00322
467 | Еловский район | ГРС Мичура | 17оряд ФПС ТДК с.Елово (Б) | 0.00025 | 0
|  |  | 17 отряд ФПС пож. Депо с.Елово | 0.001 | 0.00123
|  |  | Брюховская ООШ д.Мичура | 0.00158 | 0.000912
|  |  | Вираж кот.с.Елово | 0 | 0
|  |  | Еловский филиал Россельхозцентр | 0 | 0
|  |  | ИП Варданян Е.В. с.Елово | 0 | 0
|  |  | ИП Варданян Е.В. с.Елово (П) | 0 | 0
|  |  | ИП Кокорин В.В.кот.с.Елово | 0 | 0
|  |  | ЧП Наборщиков С.А. с.Елово | 0.009 | 0.014
|  |  | ИП Попов М.Я. Кот. с.Елово (П) | 0.00055 | 0
|  |  | ИП Шадрин А.В. Маг.№2 с.Елово (П) | 0.0005 | 0.0005
|  |  | ИП Шадрин А.В. с.Елово | 0 | 0
|  |  | Компания Дилия кот.с.Елово | 0 | 0.000145
|  |  | Промсервис кот.дет.дома с.Елово | 0.00183 | 0
|  |  | Ред. районной газеты Искра Прикамья с.Елово | 0 | 0
|  |  | ТД Молоко с.Елово (П) | 0.001 | 0
|  |  | Тепломонтаж кот № 1 с.Елово | 0 | 0
|  |  | Тепломонтаж кот № 10 с.Елово | 0 | 0.011772
|  |  | Тепломонтаж кот № 11 с.Елово | 0 | 0.005736
|  |  | Тепломонтаж кот.№ 4 с.Елово | 0 | 0.019495
|  |  | Тепломонтаж кот.№ 5 с.Елово | 0 | 0.008979
|  |  | Тепломонтаж кот.№ 7. с.Елово | 0 | 0.021202
|  |  | Тепломонтаж кот.№ 9. с.Елово | 0.007 | 0.013939
|  |  | Чайковский ДИПИ кот-ная с.Елово | 0.035 | 0.022542
|  |  | ЧПГК с.Елово (Б) | 0.001 | 0
|  |  | Собственные нужды | 0 | 0.0005
|  |  | Население | 0.1411 | 0.14008
468 | Уинский район | ГРС Б. Ась | СТЭК д/сад с.Аспа | 0.002 | 0.001534
|  |  | Нива с.Аспа | 0.1392 | 0.093933
|  |  | СТЭК кот.с/пос с.Аспа | 0.0015 | 0.000475
|  |  | Уинстеплоэнерго кот.АБК школы с.Аспа | 0.0033 | 0.00192
|  |  | Уинстеплоэнерго кот.больницы с.Аспа | 0.001 | 0.0008
|  |  | Население |  | 0.011796
|  | ГРС В. Сып | ИП Рябов В.А.колб.цех с.В.Сып (П) | 0.0009 | 0
|  |  | ИП Гафиева Б.Н.кот. с.В.Сып | 0 | 0
|  |  | СТЭК дом культуры с.В.Сып | 0.0022 | 0.000507
|  |  | СТЭК пож.депо с.В.Сып | 0.0001 | 0.000138
|  |  | Уинстеплоэнерго кот начальной школы с.В.Сып | 0.0004 | 0.00064
|  |  | Уинстеплоэнерго кот столовой с.В.Сып | 0.0005 | 0.00032
|  |  | Уинстеплоэнерго кот ФАП с.В.Сып | 0.00022 | 4.8e-05
|  |  | Уинстеплоэнерго кот школы с.В.Сып | 0.00225 | 0.00192
|  |  | Население |  | 0.013585
|  | ГРС Уинское | 22 ОППС Перм.края ПЧ-92 с.Уинское (Б) | 0.003 | 0.000819
|  |  | Котельная БГХ с.Уинское | 0.002 | 0.001
|  |  | Гарант кафе-магазин с.Уинское (П) | 0.0022 | 0.0005
|  |  | ИП Габов В.Н. кафе с.Уинское (П) | 0 | 0
|  |  | ИП Габов В.Н. магазин с.Уинское (П) | 0 | 0
|  |  | ИП Плотников А.Н. мини-рынок с.Уинское (П) | 0.0008 | 0.0008
ИП Саратикян С.А. ТКУ-1130с.Уинское (П)
|  |  | ИП Сыромятников А.М. гост.-кафе с.Уинское (П) | 0.00053 | 0.00053
|  |  | ИП Сыромятников А.М.маг.Светлана с.Уинское (П) | 0.0005 | 0.0005
|  |  | ИП Туманян А.Б. маг. Надежда с.Уиннское (П) | 0.0001 | 0.0015
МОВО при ОВД с. Уинское (Б)
|  |  | прав.Приход храма Петра и Павла с.Уинское(П) | 0.0017 | 0.0006
|  |  | Редакция газеты Родник-1 с.Уинское | 0.002046 | 0.002046
|  |  | СТЭК кот. училища с.Уинское (П) | 0.002 | 0.000416
|  |  | СТЭК школа ремесел с.Уинское (П) | 0.00143 | 0.001478
|  |  | Торг.центр Сарко адм.здание с.Уинское (П) | 0 | 0
|  |  | Уинсктеплоэнерго кот. д/с с.Уинское | 0.0033 | 0.0024
|  |  | Уинсктеплоэнерго кот. жилого дома с.Уинское | 0.00255 | 0.00256
|  |  | Уинсктеплоэнерго кот.с/пос.с.Чайка с.Уинское | 0.0015 | 0.0144
|  |  | Уинсктеплоэнерго кот. Центральная 1 с.Уинское | 0.005 | 0.0024
|  |  | Уинсктеплоэнерго кот. Центральная 2 с.Уинское | 0.0012 | 0.0012
|  |  | Уинсктеплоэнерго кот. шк.Чайка с.Уинское (П) | 0.002 | 0.00192
|  |  | Уинсктеплоэнерго кот. школы с.Уинское | 0.0055 | 0.0032
|  |  | Уинсктеплоэнерго ТКУ -1130 (П) | 0.00315 | 0.00288
|  |  | Население | 0.18436 | 0.1348
469 | Октябрьский район | ГРС Октябрьский | Маслозавод п.Октябрьский (П) | 0.177 | 0.018751
|  |  | Собственные нужды | 0.001 | 0.0025
|  |  | Газстройдеталь п.Октябрьский | 0 | 0
|  |  | Октябрьскагропромхимия | 0 | 0
|  |  | Автотранспортник п.Октябрьский | 0.01 | 0
|  |  | Адм.Заводо-Тюш.с/пос.кот.(Б) | 0.0002 | 0
|  |  | ИП Змеева И.Н. маг. п.Октябрьский (П) | 0.0009 | 0
|  |  | ИП Иванова Е.В.маг.Ладья п.Октябрьский (П) | 0.00023 | 0.0003
|  |  | ИП Карякин И.А.павильон п.Октябрьский (П) | 0 | 0
|  |  | ИП Ладин А.В. п.Октябрьский | 0.000912 | 0.001
|  |  | ИП Ладина С.Ф. кот.гаража п.Октябрьский | 0.000894 | 0.00088
|  |  | ИП Осенков В.А.м-н Родник п.Октябрьский | 0.000144
|  |  | ИП Осенков В.А.м-н Теремок п.Октябрьский | 7.2e-05
|  |  | ИП Рудаков С.Я. Маг.Надежный парт. П.Октябрьский (П) | 0.00012
|  |  | ИП Селезнева В.И. п.Октябрьский )(ЯЭГ) |  | 0.0005
|  |  | ИП Соловьев И.В. п.Октябрьский |  | 0
|  |  | ИП Терехина Н.А.магазин п.Октябрьский (П) | 0.0002 | 0.0002
|  |  | ИП Упырев В.И.маг.Орион п.Октябрьский (П) | 0 | 0.001
|  |  | ИП Упырев В.И. п.Октябрьский | 0 | 0
|  |  | ИП Хлопин Р.П. кот.торг.-пр.комп. п.Октябрьский (П) | 0.0003 | 0
|  |  | ИП Шолохова Т.В. магазин п.Октябрьский (П) | 0.0001 | 0
|  |  | ИП Шубенцова Л.А. п.Октябрьский | 0.001 | 0
|  |  | Клен п.Октябрьский (Н) | 0 | 0
|  |  | Комфорт п.Октябрьский | 0.353 | 0.216
|  |  | Махалля п.Октябрьский кот. (П) | 0.00025 | 0
|  |  | МУП ОРА №116 п.Октябрьский | 0.0022 | 0.001
|  |  | Никольский приход( ЯЭГ) |  | 0
|  |  | Октябрьская СББЖ | 0.0013 | 0
|  |  | Октябрьская ЦРБ (Б) | 0.005 | 0.002269
|  |  | Октябрьская ЦРБ котельная ФАП | 0.0006 | 0.000115
|  |  | Октябрьское райпо | 0.095 | 0.065
|  |  | Рецикл кот. п.Октябрьский(ЯЭГ) | 0 | 0.149
|  |  | Сбер.банк Черн.отд п.Октябрьский (П) | 0 | 0
|  |  | Стройинжиниринг кот.фил.№4 п.Октябрьский (П) | 0.0034 | 0.001
|  |  | ТЭГ кот. №1 п. Октябрьский | 0.1 | 0.1
|  |  | ТЭГ кот. №4 п. Октябрьский | 0.094 | 0.049
|  |  | ТЭГ кот. №5 п. Октябрьский | 0.042 | 0.0795
|  |  | ТЭГ кот. №9 п. Октябрьский | 0 | 0.0015
|  |  | Тюшевской детский сад | 0.00199 | 0.001
|  |  | Уралстройгарант кот. ТКУ-800 п.Октябрьский | 0.01 | 0
|  |  | Население | 0.5531 | 0.49505
470 | Осинский район | ЦГСП Константиновка | Оса - НПО "Вулкан" | 0.17 | 0.091861
|  |  | Оса - МехМаш (Осинский машзавод) | 0 | 0
|  |  | Оса - "Оса-Агро" | 0.018 | 0
|  |  | Оса-Пассажиртранс | 0 | 0
|  |  | Оса - УГАДН (Б) | 0 | 0
|  |  | Оса - Хлеб | 0.13 | 0.082213
|  |  | Осапродукт (Фирсин) | 0.021 | 0
|  |  | Оса - 17 отряд ГПС МЧС (Б) | 0 | 0
|  |  | Оса - АвтоЛайн | 0.0026 | 0
|  |  | Оса - Бардымская ЦРБ с.Барда (Б) | 0.001 | 0
|  |  | Оса - Березниковск КДК.(с/пос).Барда (Б) | 0 | 0
|  |  | Оса - Богородице-Казанский приход | 0 | 0
|  |  | Оса - Врач общей практики | 0 | 0
|  |  | Оса - Горы | 0 | 0
|  |  | Оса - Елпачихинская адм. (Б) | 0 | 0
|  |  | Оса - Елпачихинская СОШ (Елпачихинский д/с) (Б) | 0.0005 | 0
|  |  | Оса - Елпачихинский КДК (Б) | 0 | 0
|  |  | Оса - ЖЭК-Оса (Б) | 0.001 | 0
|  |  | Оса - ЗПБН д.Пакли | 0.01 | 0.003127
|  |  | Оса - ИнтелектАгро (кот.д.Пермяково) | 0.019 | 0.0279
|  |  | Оса - ИнтелектАгро (Тепличный комплекс) | 0.048 | 0.059
|  |  | Оса - ИП Ажгихина | 0 | 0
|  |  | Оса - ИП Кислицин В.Ф | 0 | 0
|  |  | Оса - ИП Кислицин С.В. | 0 | 0
|  |  | Оса - ИП Куксенков Н.Н. | 0.0005 | 0
|  |  | Оса - ИП Москалева | 0 | 0
|  |  | Оса - ИП Пыстогова О.В. | 0.0001
|  |  | Оса - ИП Толстиков | 0 | 0
|  |  | Оса - ИП Ходаков | 0 | 0
|  |  | Оса - Кадастр объектов недвиж (Б) | 0 | 0
|  |  | Оса - Кооператор | 0 | 0
|  |  | Оса - СПР Лидер | 0 | 0
|  |  | Оса - Меркурий | 0 | 0
|  |  | Оса - МТУ №5 (Б) | 0 | 0
|  |  | Оса - Осинская ЦРБ (Б) | 0.002 | 0
|  |  | Оса - ПермТОТИнефть | 0 | 0
|  |  | Оса - Прикамье | 0.001 | 0
|  |  | Оса - Рембыттехника | 0 | 0
|  |  | Оса - Руспит | 0.0013 | 0
|  |  | Оса - Тепловые сети кот.Гамицы | 0.01 | 0.00742
|  |  | Оса - Тепловые сети кот.Горы | 0.02 | 0.00838
|  |  | Оса - Тепловые сети кот.Гремяча | 0.005 | 0.0044
|  |  | Оса - Тепловые сети кот.Крылово | 0.01 | 0.0143
|  |  | Оса - Тепловые сети кот.Н-Залесное | 0.005 | 0.0082
|  |  | Оса - Тепловые сети кот.школа с.Пакли | 0.0006 | 0.002571
|  |  | Оса - Тепловые сети кот.№ 11 | 0.055 | 0.046
|  |  | Оса - Тепловые сети кот.№ 12 | 1.8 | 1.2617
|  |  | Оса - Тепловые сети кот.№ 13 | 0 | 0
|  |  | Собственные нужды | 0 | 0
|  |  | Оса - Щит | 0 | 0
|  |  | Население(Оса) | 1.2 | 0.726
471 | Чернушинский район | ЦГСП Павловка | Чернушка - Совхоз Дружный | 0 | 0
|  |  | Чернушка - Дорос (Деменево, гараж АБК) | 0 | 0
|  |  | Чернушка - Тепловые системы (Маско) | 0.3 | 0.297
|  |  | Чернушкастройкерамика | 0.8 | 1.098
|  |  | Чернушка - Штурман | 0.018 | 0
|  |  | Чернушка - 22 отряд МЧСпож.депо (Б) | 0 | 0
|  |  | Чернушка - Автошкола | 0.001 | 0
|  |  | Чернушка - Чайковский дом интернат (Ананинский дом интернат) | 0 | 0
|  |  | Чернушка - ООО "ВАГАС-ПЛЮС" | 0.009 | 0
|  |  | Чернушка - Городской клуб "Радуга" | 0.002 | 0
|  |  | Чернушка - ООО "ИНТЕР" | 0.004 | 0
|  |  | Чернушка - ООО "ЗАВГАЗ" | 0.002 | 0
|  |  | Чернушка -Приход церкви Покрова | 0.001 | 0
|  |  | Чернушка - ООО"Инвест-групп" | 0.024 | 0.038
|  |  | Чернушка - ООО"Инвест-групп" ,м-н Данила мастер | 0.0052 | 0
|  |  | Чернушка - ООО"Инвест-групп" , Гараж | 0.0034 | 0
|  |  | Чернушка - ООО"Инвест-групп" , Страна Пекарния | 0.0086 | 0
|  |  | Чернушка - Инком-Ос (админ.здание) | 0 | 0
|  |  | Чернушка - Инком-Ос (торговый центр) | 0 | 0
|  |  | Чернушка - ИП Акбаров М.Г | 0 | 0
|  |  | Чернушка - ИП Бобров | 0 | 0
|  |  | Чернушка - ИП Дозоров С.А | 0 | 0
|  |  | Чернушка - ИП Ельшин | 0 | 0
|  |  | Чернушка - ИП Кононюк | 0 | 0
|  |  | Чернушка - ИП Мурадян Б.А. | 0 | 0
|  |  | Чернушка - ИП Налимова | 0 | 0
|  |  | Чернушка - ИП Новоселов А.М. | 0 | 0
|  |  | Чернушка - ИП Оганисян О.П | 0 | 0
|  |  | Чернушка - ИП Пестова И.Н. | 0.014 | 0.02
|  |  | Чернушка - ИП Пулатов | 0 | 0
|  |  | Чернушка - ИП Сафарян В.Г | 0.001 | 0
|  |  | Чернушка - ИП Сереброва М.В. | 0.0035 | 0.0045
|  |  | Чернушка - ИП Тросенко | 0 | 0
|  |  | Чернушка - ИП Усанина Р.И. | 0.0014 | 0
|  |  | Чернушка - ИП Хайруллина А.Р. | 0.0005 | 0
|  |  | Чернушка - ИП Халыгов И.А. | 0 | 0
|  |  | Чернушка - ИП Шакриева Э.Ф. | 0 | 0
|  |  | Чернушка - ИП Шайхиева Т.Ш. | 0 | 0
|  |  | Чернушка - ИП Шилов А.А. | 0 | 0
|  |  | Чернушка - Каскад-сервис | 0 | 0
|  |  | Чернушка - Кедр-Секьюрити | 0 | 0
|  |  | Чернушка - Мир окон | 0 | 0
|  |  | Чернушка - МУ Отдел заказов (Б) | 0.006 | 0.006
|  |  | Чернушка - МУЗ Чернушинская ЦРП (Б) Деменево | 0 | 0
|  |  | Чернушка - МУЗ Чернушинская ЦРП (Б) Павловка | 0 | 0.001
|  |  | Чернушка - Пермнефтестрой | 0 | 0
|  |  | Чернушка - Служба ЖКХ (ул.Первомайская) | 0 | 0
|  |  | Чернушка - Служба заказчика Труновского с/п (Б) | 0 | 0.004
|  |  | Чернушка - Спецагроснаб | 0 | 0
|  |  | Чернушка - СпецКрит | 0 | 0
|  |  | Чернушка - Сюрприз | 0 | 0
|  |  | Чернушка - Тепловые сети | 0.003 | 0.004
|  |  | Чернушка - Тепловые сети кот.Кирова, 14 | 0.058 | 0.016
|  |  | Чернушка - Тепловые сети кот.п.ПДС | 0.013 | 0.003
|  |  | Чернушка - Тепловые сети кот.п.Францево | 0.044 | 0.036
|  |  | Чернушка - Тепловые сети кот.ЧЭС | 0.015 | 0
|  |  | Чернушка - Теплосервис(с.Брод) | 0.003 | 0.005515
|  |  | Чернушка - Техстройкомплектация | 0 | 0
|  |  | Чернушка - Уинсктеплоэнерго | 0 | 0.004
|  |  | Чернушка - УК Лидер | 0 | 0
|  |  | Чернушка - Регион(бывший Управдом) | 0 | 0
|  |  | Чернушка - Учебный центр | 0 | 0
|  |  | Чернушка - Церковь "Новый Завет" | 0 | 0
|  |  | Чернушка - Чернушинское райпо | 0 | 0
|  |  | Чернушка - Чернушинское райпо, Админ,здание | 0 | 0
|  |  | Чернушка - Чернушин. райпо кот. ул. Октябрьская 24 | 0 | 0
|  |  | Чернушка - Чернушин.райпо кот.Хлебопекарни | 0.02847 | 0.013
|  |  | Чернушка - Экс Авто | 0 | 0
|  |  | Собственные нужды | 0.01 | 0.004
|  |  | Население(Чернушка) | 1.3 | 0.956
472 | Куединский | ГРС Большая Уса | ДРСУч с.Куеда (Б.Уса) Пермавтодор | 0 | 0
|  |  | Собственные нужды | 0 | 0
|  |  | 22 ОППС Перм.края ПЧ-125 с.Б.Уса | 0.003 | 0
|  |  | Адм.Большекуст.с/п.кот.гаража (П) | 0.00023 | 0
|  |  | Большекуст.сельск.потр.общ.маг.Центр.с.Б.Уса (П) | 0.0001 | 0
|  |  | Большекуст.сельск.потр.общ.склад с.Б.Уса (П) | 0.0003 | 0
|  |  | Сфера д/сад с.Б.Уса | 0.002 | 0.0019
|  |  | Сфера дом культурыс.Б.Уса | 0.001 | 0.0018
|  |  | Сфера кот КДЦ с.Б.Кусты.Б.Уса | 0.002 | 0.00077
|  |  | Сфера школы д.Дойная.Б.Уса | 0.004 | 0.0014
|  |  | Сфера кот. шк .с.Б.Кусты Б.Уса | 0.004 | 0.004
|  |  | Сфера центр.кот.Б.Уса | 0.002 | 0.0007
|  |  | Сфера школы с.Б.Уса | 0.002 | 0.0023
|  |  | Население | 0.041141 | 0.050793
|  | ЦГСП Кокуй | Куеда - Пермавтодор (ДРСУ) | 0.002 | 0
|  |  | Куеда - АСБА | 0.068 | 0.039
|  |  | Куеда - К-з Горд-Кужим | 0 | 0
|  |  | Куеда - Мясокомбинат Куединский | 0.11 | 0.188
|  |  | Куеда - ИП Краглик К.В. | 0.001 | 0
|  |  | Куеда - ИП Саратикян С.А. | 0.002 | 0
|  |  | Куеда - МУ АТП | 0.002 | 0
|  |  | Куеда - МУП Большегонд.ЖКХ кот.Б.Гондырь (Б) | 0.1 | 0.024
|  |  | Куеда - МУП Большегонд.ЖКХ кот.Кипчак (Б) | 0.01 | 0.03
|  |  | Куеда -ФГКУ "22оряд ФПС ( ПЧ-89)(Б) | 0.0025
|  |  | Куеда -Федоровское ЖКХ (кот.администрация) (Б) | 0.006 | 0.01
|  |  | Куеда -Федоровское ЖКХ (кот.школы) (Б) | 0.006 | 0.01
|  |  | Куеда - Чайк.ОАО Ростелеком(Уралсвязьинформ) | 0.003 | 0
|  |  | Куеда -Чернушинское ПО Диалог | 0.005 | 0
|  |  | Энергосервис(Куединские Теплосети) кот.№ 3 | 0.056 | 0.027
|  |  | Энергосервис(Куединские Теплосети )кот.№ 4 | 0.061 | 0.021
|  |  | Энергосервис(Куединские Теплосети) кот.№ 7 | 0.039 | 0.007
|  |  | Энергосервис(Куединские Теплосети) кот.№ 9 | 0.056 | 0.015
|  |  | Энергосервис(Куединские Теплосети) кот.Гагарина 82 | 0.005 | 0.002
|  |  | Энергосервис(Куединские Теплосети) кот.Урталга | 0.013 | 0.07
|  |  | Энергосервис(Куединские Теплосети) кот.№ 1 | 0.003 | 0.001
|  |  | Энергосервис(Куединские Теплосети) кот.№ 2 | 0.007 | 0.002
|  |  | Собственные нужды | 0.01 | 0.002
1 | Чусовской район | ГРС Чусовой | население - 19772 кв. | -898.828
|  |  | юридические лица - 147 ед. | -8420.775
|  | ГРС Калино | население - 419 кв. | -1.606
|  |  | юридические лица - 3 ед. | 0.7
|  | ГРС Всесвятская | население - 1266 кв. | -34.252
|  |  | юридические лица - 3 ед. | 0
|  | ГРС Села | население - 603 кв. | -30.183
|  |  | юридические лица - 19 ед. | 3.7
2 | Лысьвенский район | ГРС Лысьва | население - 25118 кв. | -10.737
|  |  | юридические лица - 120 ед. | 2403.486
|  | ГРС Кормовище | население - 300 кв. | -8.651
|  |  | юридические лица - 5 ед. | 1.3
3 | Берёзовский район | ГРС с. Березовка | население - 2763 кв. | 0
|  |  | юридические лица - 51 ед. | 98.224
4 | Горнозаводский район | ГРС Горнозаводск | население - 6258 кв. | -77.434
|  |  | юридические лица - 32 ед. | 10750.4
|  | ГРС Сараны | население - 0 кв. | -
|  |  | юридические лица - 1 ед. | 0
|  | ГРС Теплая гора | население - 767 кв. | -9.866
|  |  | юридические лица - 7 ед. | 22
|  | ГРС Алит | население - 0 кв. | -
|  |  | юридические лица - 2 ед. | 36
|  | ГРС Ср. Усьва | население - 0 кв. | -
|  |  | юридические лица - 1 ед. | 0
5 | Гремячинский район | ГРС Гремячинск | население - 4067 кв. | 71.4
|  |  | юридические лица - 26 ед. | 184.99
|  | ГРС Шумихинская | население - 1318 кв. | 0
|  |  | юридические лица - 5 ед. | 0
6 | Губахинский район | ГРС Губаха 1 | население - 13427 кв. | -3.559
|  |  | юридические лица - 28 ед. | 81.066
|  | ГРС Губаха 3 | население - 2008 кв. | -1.3
|  |  | юридические лица - 14 ед. | -300
1 | Сеть газораспределения ГРС1 Соболи – ТЭЦ 9 | ГРС-1 | с. Фролы, ООО «Радиус-сервис», с. Лобаново, котельная ОАО «Райтеплоэнерго» | 1.114 | -
д. Устиново, д. Паздерино
ТС Кондратово, д. Замулянка
с. Лобаново, АВМ, котельные ОАО «Райтеплоэнерго», д. Касимово, д. Козабаево
ООО»Зостмайер»
х. Горный, ООО»Комбинат проект»
с. Ферма
|  | ГРП-13 | ЦБПО
д. Нестюково
|  | ГРП-22, ГРП-9, ГРП-8, ГРП-7 | ООО»Фаворит», ООО»Домостил», ООО «Метро», ООО» Нефтегазстрой», ООО»Факел», ООО «Мостоотряд-123»
п. Сокол
ГРП- 25
ГРП-27
ГРП-26
ГРП-16
ГРП-28
ГРП-17
ГРП-34
2 | Сеть газораспределения ГРС13 п. Юго-Камский | ШРП-41 | Котельная ЮКМЗ | 0.2862 | -
|  | ШРП-42 | Котельная хлебозавод
Котельная автобазы,
ИП Кольцов,
ИП Кофтуненко
п. Юго-камский
3 | Сеть газораспределения АГРС «Сафроны-д. Жебреи» | АГРС | ТКС Сылва | 0.22 | -
д. Молоково
|  | ШРП-47 | д. Русское поле
|  | ШРП-39 | ООО «Уралсвязьинформ»
|  | ШРП-124 | д. Никулино
ШРП-35
4 | Сеть газораспределения ГРС-8 с. Усть-Качка | ШРП-169 | Училище | 0.34 | -
|  | ШРП-107 | п. Серегино
|  | ШРП-33, ГРП-29 | п. Кр. Восход, ООО »Теремок», ИП Александров
5 | Сеть газораспределения ГРС-7 с. Култаево | АГРС-7 | п. Протасы, котельная ОАО «Райтеплоэнергосервис», д. Петровка, | 0.91872 | -
с. Н. Муллы, с. Баш-култаево, д. Мокино, АВМ, д. Косотуриха, д. Болгары, НПС-Башкултаево
с. Култаево, больница, д. Кичаново
п. Протасы, автомойка
ГРП-21
ГРП-37
6 | Сеть газораспределения ГРС-9-Пермь-76-с. Кукуштан | ГРС-9 | с. Курашим, с. Кояново, кот. ООО»Рэм-сервис», | 1.2324 | -
с. Кукуштан, с. Бершеть, КПФ, п. Юг
п. Звездный, столовая, ООО «Ситал»
с. Бершеть,
с. Янычи
АВМ
ГРП-35, ГРП-39
ГРП-36
ШРП-172
ШРП-10
7 | Сеть газораспределения ГРС-3 с. Гамово-ГРС -1 ТЭЦ-9 | ГРС-3 | с. Гамово, ВТК-2, СОК Юбилейный | 1.175 | -
д. Осенцы,
|  | ГРП-1 | Полигон Уралгазсервис, ДПМК-1, Пермавтодор, Битумная, п. Сокол
|  | ГРС-1 | д. Ванюки, д. Песьянка, д. Хмели, ООО «Вольво», насосоный завод, ООО «Райта»
Аэропорт, ООО «Космос», БМВ, д. Б. Савино, д. Крохово, ООО «Гном
ГРП-6
ГРП-5
8 | Сеть газораспределения ГРС-6 п. Сылва | ГГРП-31 | ООО « Протон», ООО»Росинка» | 0.91872 | -
ООО»Робел» , ООО»Керамос»
|  | ГРП-30 | ООО»Каури-энерго»
Д. Горская, НГЧ
Ст. Ляды, кот. Стройкерамика
НПС Мостовая, с. Н. Ляды, ППТФ, радиотанция, стеклозавод, д. Куликовка
|  | ГРП-33 | д. Буланки, тихая заводь
ЖКХ-инвест,
|  | ГРС-6 | с. Троица
ГРП-10
ШРП-38, 131
9 | АГРС с. Филипповка | ГРП-5 | Жилые дома г. Кунгур; котельная мясокомбинат «Кунгурский», молкомбинат «Кунгурский», котельная ОАО «Кунгурский машзавод», котельная «Северо – западная», котельная ООО «ПГЭС», котельная №1 г. Кунгур ПГЭС, котельная №2 г. Кунгур ПГЭС, котельная №12 г. Кунгур ПГЭС, котельная №13 г. Кунгур ПГЭС, котельная №37 г. Кунгур ПГЭС, котельная №5 г. Кунгур ПГЭС, котельная №9 г. Кунгур ПГЭС, | 1.74 | -
Кнауф Гипс Кунгур»,
Жилые дома и комунально – бытовые предприятия г. Кунгура;
Котельная т/к Сталагмит
Жилые дома с. Филипповка
Котельная ОАО «Филипповский карьер»
Жилые дома с. Плеханово
Жилые дома с. Плеханово
Жилые дома и комунально – бытовые предприятия г. Кунгура; котельная №17 г. Кунгур ПГЭС, котельная №8 г. Кунгур ПГЭС
Жилые дома и комунально – бытовые предприятия с. Зарубино
Жилые дома и комунально – бытовые предприятия с. Зуята, с. Серга
ГРП №2
ГРПШ №11
ГРПШ №36
ГРПШ №39
ГРПШ №37
ГРПШ №35
ГРПШ №38
ГРПШ №82
ГРПШ №46
ГРПШ №27
ГРПШ №34
ПГБ №95
-
Жилые дома и комунально – бытовые предприятия г. Кунгура; котельная №17 г. Кунгур ПГЭС, котельная №8 г. Кунгур ПГЭС
Жилые дома и комунально – бытовые предприятия с. Зарубино
Жилые дома и комунально – бытовые предприятия с. Зуята, с. Серга, котельная «УАВР»
10 | АГРС «Новокунгурская» | АГРС | Жилые дома и комунально – бытовые предприятия п. Комсомольский, котельная ПТФ «Комсомольская» | 0.3 | -
11 | АГРС п. Суксун | ГГРП ул. Дорожная, 15 | 1.Оптико-механический завод | 0.15 | -
2. Котельные МУП «Суксунская коммунальная служба» ( 5шт.)
|  | ГРПШ с. Ключи | Котельная курорта «Ключи», население, комбыты
|  | ГРПШ д. Киселево | Население, комбыты
|  | ГРПШ д. Шахарово | Население, комбыты
|  | ГРПШ д. Верх Суксун | население
|  | ГРПШ д. Опалихино | население
|  | ГРПШ д. Кошелево | население
12 | АГРС с. Усть-Кишерть | ГРПШ № 1 | Котельная пекарни, население, комбыты в с. У-Кишерть | 0.09 | -
|  | ГРПШ № 15 (перед д. Фомичи) | ПТФ ООО «Воскресенское»
|  | ГРПШ № 8 д. Фомичи | население
|  | ГРПШ № 3 с. Посад | население
13 | АГРС с. Орда | ГГРП ул. Коммунистическая с. Орда | население, комбыты, центральная котельная | 0.445 | -
|  | ГРПШ № 10 с. Орда | Семякомплекс –зерносушилки 6 шт.
|  | ГРПБ с. Шляпники | Кот. д/сада, кот. школы, население
|  | ГРПШ с. Медянка | Кот. с/совета, кот. школы
|  | ГРПШ Березовая Гора | Кот. психоневрологического диспансера
14 | АГРС Малый Ашап | ГРПШ с. Ашап | население | 0.445
|  | ГРПШ М. Ашап | Кот. школы, население
15 | ГРС п. Полазна | ГРП-1 | Усть-полазна | 0.2862 | -
|  | ГГРП | Промбаза МГДУ
|  | ГРП-9 | М-н Солнечный
|  | ГРП-7 | М-н Лесной
|  | ГРП-4 | М-н 1-ый
|  | ГРП-2 | ДЮСШОР
|  | ГРП-6 | Хлебозавод
ООО «Доласт»
ООО «Урожай»
УБР
ПТЦФ Геофизика
|  | ГРП-10 | Д. Н. Задолгое
16 | ГРС г. Добрянка | ГРС-2 | ЖБК, ДСК, Пермская ГРЭС | 3.1 | -
ГНС, м-н Прибрежный
1 | Вереща-гинский р-н | Сеть газораспределения ГРС "Верещагинская" | г.Верещагино, с.Ножовка, с.Вознесенское, п.Зюкайка, | 2.926
ИП Овчанкова Е.П. производственная база, Очерский тракт,10
2 | Очерский р-н | Сеть газораспределения Очерского р-на | г.Очер, п.Павловский, д.Киприно, д.Бурята, д.Н.Талица, д.Березово | 2.554
ООО "Талицкое" (мостерские и стоянка по ул.Заречная,д.Н.Талица)
ООО "Талицкое" (зерносушильный комплекс, д.Н.Талица)
ИП Брызгалова О.В. (магазин по ул.Ленина,46 г.Очер)
И.П.Гамзатова З.М-а (магазин по ул.Носкова,20 г.Очер)
ИП Михалева Л.Л. (магазин по ул.Ленина,70)
3 | Нытвенский р-н | Сеть газораспределения Нытвенского р-на | г.Нытва, п.Уральский, ст.Чайковская, с.Григорьевское, д.Н.Горевая | 12.407
ОАО "Пермский свинокомплекс"(свиноферма, м-н "Прогресс" )
МУП "Нытвенское АТП" (г.Нытва, ул.Володарского,86)
4 | Красно-камский р-н | Сеть газораспределения ГРС-2 "Крым" | г.Краснокамск, п.Ласьва, п.Оверята, д.Волеги, с.Черная, с.Мысы, с.Стряпунята, д.Конец-Бор, д.Ново-Ивановка | 45.224
МКУ "Служба заказчика" (11жилых домов в м-не Матросово и Ласьва г.Краснокамск)
ООО "Артиком" (производственное здание по ул.Нагорная,19а с.Мысы, Краснокамский р-н)
ООО "Севан стар" (АЗС по ул.Геофизиков,3 г.Краснокамск)
ИП Питиримов (производственный комплекс в д.Н.Ивановка, Краснокамский р-н)
ИП Авдонина Е.А. (магазин по ул.Городская,5 г.Краснокамск
ООО "Элпис" (ДОЛ "Чайка" ул.Центральная, д.Ласьва, Краснокамский р-н)
5 | Оханский р-н | Сеть газораспределения ГКС "Оханск" | г.Оханск, д.Осиновка, с.Андреевка с.Пономари, с.Беляевкас.Таборы, д.В.Шумиха | 0.975
Администрация Дубровского сельского поселения (жилые дома по ул.Леонова,2; 4, с.Дуброво)
УРИ и ЖКХ Оханского р-на (модульная котельная школы №1 и ФОК, г.Оханск)
ООО "Оленья застава" (комплекс зданий по ул.Нижнеконечная, с.Беляевка)
МКУ "Администрация Оханского городского поселения" (газоснабжение жилых домов по ул.Анненкова и др.г.Оханск)
ООО "Оханская швейная фабрика-1 (производственное здание по ул.Ленина,39)
6 | Карагайский р-н | Сеть газораспределения Карагайского р-на | с.Карагай, п.Менделеево, д.Савино | 1.032
ИП Овчинников В.С. (магазин по ул.Ленина,37, п.Менделеево)
Администрация Карагайского муниципального р-на (котельная школы, п.Менделеево)
Администрация Карагайского муниципального р-на (котельная сельской врачебной амбулатории, д.Савино)
7 | Частинский р-н | Сеть газораспределения Частинского р-на | с.Частые, с.Ножовка, с.Бабка, д.В.Рождество, д.Шабуры, д.Ерзовка, д.Мельничная | 1.37
МКУ "Служба заказчика" (котельная детского сада в с.Частые)
МКУ "Служба заказчика" (сельская котельная д.Шабуры)
ИП Еговцев С.В. (магазин по ул.Ленина,34б, с.Частые)
8 | Болшесос-новский р-н | Сеть газораспределения АГРС "Б.Соснова" | с.Большая Соснова, с.Черновское, с.Петропавловск, с.Баклуши | 0.563
Администрация Б.Сосновское сельского поселения

## Приложение №2А
Форма № 2
Приложение № 2А
к приказу ФАС России
от 23.12.2011 № 893
ИНФОРМАЦИЯ
О РЕГИСТРАЦИИ И ХОДЕ РЕАЛИЗАЦИИ ЗАЯВОК НА ДОСТУП К УСЛУГАМ
ПО ТРАНСПОРТИРОВКЕ ГАЗА ПО ГАЗОРАСПРЕДЕЛИТЕЛЬНЫМ СЕТЯМ
ПО ДОЛГОСРОЧНЫМ ДОГОВОРАМ
N п/п | Наименование газораспределительной сети | Зона входа в газораспределительную сеть | Зона выхода из газораспределительной сети | Количество поступивших заявок на транспортировку газа по газораспределительной сети, шт. |  | Суммарные объемы газа в соответствии с поступившими заявками, млн.куб.м |  | Количество отклоненных заявок на транспортировку газа по газораспределительной сети, шт. |  | Суммарные объемы газа в соответствии с отклоненными заявками, млн.куб.м |  | Количество находящихся на рассмотрении заявок на транспортировку газа по газораспредели-тельной сети, шт. |  | Суммарные объемы газа в соответствии с находящимися на рассмотрении заявками, млн.куб.м |  | Количество удовлетворенных заявок на транспортировку газа по газораспределительной сети, шт. |  | Суммарные объемы газа в соответствии с удовлетворенными заявками, млн.куб.м
1 | 2 | 3 | 4 | 5 |  | 6 |  | 7 |  | 8 |  | 9 |  | 10 |  | 11 |  | 12
|  |  |  | природный газ | отбензиненный сухой газ | природный газ | отбензиненный сухой газ | природный газ | отбензиненный сухой газ | природный газ | отбензиненный сухой газ | природный газ | отбензиненный сухой газ | природный газ | отбензиненный сухой газ | природный газ | отбензиненный сухой газ | природный газ | отбензиненный сухой газ
1 | Пермь 1 (Соболи) | Пермь 1 (Соболи) | ООО "Регион-Сервис" | 1 | 0 | 1.5 | 0 | 0 | 0 | 0 | 0 | 0 | 0 | 0 | 0 | 0 | 0 | 0 | 0
2 | Пермь 1 (Соболи) | Пермь 1 (Соболи) | ООО "Евроинвест" | 1 | 0 | 12 | 0 | 0 | 0 | 0 | 0 | 0 | 0 | 0 | 0 | 0 | 0 | 0 | 0
3 | Пермь 1 (Соболи) | Пермь 1 (Соболи) | ОАО "порт Пермь" | 1 | 0 | 2.7 | 0 | 0 | 0 | 0 | 0 | 0 | 0 | 0 | 0 | 0 | 0 | 0 | 0
4 | ГРС 10 (Гайва) | ГРС 10 (Гайва) | ИП Фирсов Анатолий Васильевич | 1 | 0 | 1.46 | 0 | 0 | 0 | 0 | 0 | 0 | 0 | 0 | 0 | 0 | 0 | 0 | 0
5 | ГРС 10 (Гайва) | ГРС 10 (Гайва) | ЗАО "Торговый дом "Перекресток" | 1 | 0 | 1.46 | 0 | 0 | 0 | 0 | 0 | 0 | 0 | 0 | 0 | 0 | 0 | 0 | 0
6 | ГРС 10 (Гайва) | ГРС 10 (Гайва) | ООО "СПЕЦСЕРВИС" | 1 | 0 | 150 | 0 | 0 | 0 | 0 | 0 | 0 | 0 | 0 | 0 | 0 | 0 | 0 | 0
7 | Пермь 1 (Соболи) | Пермь 1 (Соболи) | ООО "Севертеплосервис" | 1 | 0 | 6 | 0 | 0 | 0 | 0 | 0 | 0 | 0 | 0 | 0 | 0 | 0 | 0 | 0
8 | Пермь 1 (Соболи) | Пермь 1 (Соболи) | ИП Бурлакова Т.В. | 1 | 0 | 0.775 | 0 | 0 | 0 | 0 | 0 | 0 | 0 | 0 | 0 | 0 | 0 | 0 | 0
9 | Пермь 1 (Соболи) | Пермь 1 (Соболи) | ИП Горев В.Г. | 1 | 0 | 2 | 0 | 0 | 0 | 0 | 0 | 0 | 0 | 0 | 0 | 0 | 0 | 0 | 0
10 | Пермь 1 (Соболи) | Пермь 1 (Соболи) | ИП Чичканов С.И. | 1 | 0 | 1.2 | 0 | 0 | 0 | 0 | 0 | 0 | 0 | 0 | 0 | 0 | 0 | 0 | 0
11 | Пермь 1 (Соболи) | Пермь 1 (Соболи) | ИП Рубцов Д.Г. | 1 | 0 | 1.07 | 0 | 0 | 0 | 0 | 0 | 0 | 0 | 0 | 0 | 0 | 0 | 0 | 0
12 | Газораспределительные сети БФ ЗАО "Газпром газораспределение Пермь" | ГРС в зоне БФ ЗАО "Газпром газораспределение Пермь" | Газопотребляющее оборудованиепотребителей (промышленные и сельхозпотребители, коммунально-бытовые потребители, население) | 0 |  | 0 |  | - |  | - |  | 0 |  | 0 |  | 0 |  | 0
13 | Чайковский район | ГРС -1 Чайковский, ГРС Сутузово | Юр. Лица | 1 |  | 0.014 | [9 empty] | 1 |  | 0.014
|  |  | Физ.лица | 68 |  | 0.1152 | [9 empty] | 68 |  | 0.1152
|  | ГРС Каменный Ключ | Юр. Лица
|  |  | Физ.лица | 5 |  | 0.009 | [9 empty] | 5 |  | 0.09
|  | ГРС Марково | Юр. Лица
|  |  | Физ.лица | 1 |  | 0.0018 | [9 empty] | 1 |  | 0.0018
14 | Бардымский район | ГРС Барда | Юр. Лица | 1 |  | 0.007 | [9 empty] | 1 |  | 0.007
Физ.лица
|  | ГРС Ашатли | Юр. Лица
|  |  | Физ.лица | 22 |  | 0.0396 | [9 empty] | 22 |  | 0.0396
15 | Октябрьский | ГРС Октябрьский | Юр. Лица
|  |  | Физ.лица | 36 |  | 0.064 | [9 empty] | 36 |  | 0.064
16 | Еловский | ГРС Мичура | Юр. Лица
|  |  | Физ.лица | 7 |  | 0.014 | [9 empty] | 7 |  | 0.014
17 | Уинский | ГРС Уинская | Юр. Лица | 1 |  | 0.0045 | [9 empty] | 1 |  | 0.0045
|  |  | Физ.лица | 70 |  | 0.126 | [9 empty] | 70 |  | 0.0126
|  | ГРС Б.Ась | Юр. Лица
|  |  | Физ.лица | 9 |  | 0.0162 | [9 empty] | 9 |  | 0.0162
|  | ГРС В.Сып | Юр. Лица
|  |  | Физ.лица | 3 |  | 0.0054 | [9 empty] | 3 |  | 0.0054
18 | Осинский | ЦГСП Константиновка | Юр. Лица
|  |  | Физ.лица | 43 |  | 0.0774 | [9 empty] | 43 |  | 0.0774
19 | Чернушинский | ЦГСП Павловка | Юр. Лица
|  |  | Физ.лица | 35 |  | 0.063 | [9 empty] | 35 |  | 0.063
|  | ЦГСП Кокуй | Юр. Лица
|  |  | Физ.лица | 22 |  | 0.0396 | [9 empty] | 22 |  | 0.0396
20 | Куединский | ЦГСП Кокуй | Юр. Лица
|  |  | Физ.лица | 1 |  | 0.0018 | [9 empty] | 1 |  | 0.0018
|  | ГРС Б.Уса | Юр. Лица
|  |  | Физ.лица | 2 |  | 0.0036 | [9 empty] | 2 |  | 0.0036
1 | Сеть газораспределения ГРС1 Соболи – ТЭЦ 9 | ГРС-1 | с. Фролы, ООО «Радиус-сервис», с. Лобаново, котельная ОАО «Райтеплоэнерго» | 1юр. | - | 0.5016 | - | - | - | - | - | -
д. Устиново, д. Паздерино
|  |  | ТС Кондратово, д. Замулянка | 3
с. Лобаново, АВМ, котельные ОАО «Райтеплоэнерго», д. Касимово, д. Козабаево
ООО»Зостмайер»
х. Горный, ООО»Комбинат проект»
с. Ферма
|  | ГРП-13 | ЦБПО
д. Нестюково
|  | ГРП-22, ГРП-9, ГРП-8, ГРП-7 | ООО»Фаворит», ООО»Домостил», ООО «Метро», ООО» Нефтегазстрой», ООО»Факел», ООО «Мостоотряд-123»
п. Сокол
ГРП- 25
ГРП-27
ГРП-26
ГРП-16
ГРП-28
ГРП-17
ГРП-34
2 | Сеть газораспределения ГРС13 п. Юго-Камский | ШРП-41 | Котельная ЮКМЗ | - | - | - | - | - | - | - | - | -
|  | ШРП-42 | Котельная хлебозавод
Котельная автобазы,
ИП Кольцов,
ИП Кофтуненко
п. Юго-камский
3 | Сеть газораспределения АГРС «Сафроны-д. Жебреи» | АГРС | ТКС Сылва | - | - | - | - | - | - | - | - | -
д. Молоково
|  | ШРП-47 | д. Русское поле
|  | ШРП-39 | ООО «Уралсвязьинформ»
|  | ШРП-124 | д. Никулино
ШРП-35
4 | Сеть газораспределения ГРС-8 с. Усть-Качка | ШРП-169 | Училище | - | - | - | - | - | - | - | - | -
|  | ШРП-107 | п. Серегино
|  | ШРП-33, ГРП-29 | п. Кр. Восход, ООО »Теремок», ИП Александров
5 | Сеть газораспределения ГРС-7 с. Култаево | АГРС-7 | п. Протасы, котельная ОАО «Райтеплоэнергосервис», д. Петровка, | 2 юр | - | 0.8144 | - | - | - | - | - | -
с. Н. Муллы, с. Баш-култаево, д. Мокино, АВМ, д. Косотуриха, д. Болгары, НПС-Башкултаево
2
с. Култаево, больница, д. Кичаново
п. Протасы, автомойка
ГРП-21
ГРП-37
6 | Сеть газораспределения ГРС-9-Пермь-76-с. Кукуштан | ГРС-9 | с. Курашим, с. Кояново, кот. ООО»Рэм-сервис», | 3 юр | - | 3.56 | - | - | - | - | - | -
с. Кукуштан, с. Бершеть, КПФ, п. Юг
п. Звездный, столовая, ООО «Ситал»
с. Бершеть,
с. Янычи
АВМ
ГРП-35, ГРП-39
ГРП-36
ШРП-172
ШРП-10
7 | Сеть газораспределения ГРС-3 с. Гамово-ГРС -1 ТЭЦ-9 | ГРС-3 | с. Гамово, ВТК-2, СОК Юбилейный | 1 юр. | - | 0.33 | - | - | - | - | - | -
д. Осенцы,
|  | ГРП-1 | Полигон Уралгазсервис, ДПМК-1, Пермавтодор, Битумная, п. Сокол
|  | ГРС-1 | д. Ванюки, д. Песьянка, д. Хмели, ООО «Вольво», насосоный завод, ООО «Райта»
Аэропорт, ООО «Космос», БМВ, д. Б. Савино, д. Крохово, ООО «Гном
ГРП-6
ГРП-5
8 | Сеть газораспределения ГРС-6 п. Сылва | ГГРП-31 | ООО « Протон», ООО»Росинка» | 5 юр. | - | 1.6832 | - | - | - | - | - | -
ООО»Робел» , ООО»Керамос»
|  | ГРП-30 | ООО»Каури-энерго» | 6
Д. Горская, НГЧ
Ст. Ляды, кот. Стройкерамика
НПС Мостовая, с. Н. Ляды, ППТФ, радиотанция, стеклозавод, д. Куликовка
|  | ГРП-33 | д. Буланки, тихая заводь
ЖКХ-инвест,
|  | ГРС-6 | с. Троица
ГРП-10
ШРП-38, 131
9 | АГРС с. Филипповка | ГРП-5 | Жилые дома г. Кунгур; котельная мясокомбинат «Кунгурский», молкомбинат «Кунгурский», котельная ОАО «Кунгурский машзавод», котельная «Северо – западная», котельная ООО «ПГЭС», котельная №1 г. Кунгур ПГЭС, котельная №2 г. Кунгур ПГЭС, котельная №12 г. Кунгур ПГЭС, котельная №13 г. Кунгур ПГЭС, котельная №37 г. Кунгур ПГЭС, котельная №5 г. Кунгур ПГЭС, котельная №9 г. Кунгур ПГЭС, | 1юр. |  | 2.5384 | - | - | - | - | - | -
Кнауф Гипс Кунгур»,
Жилые дома и комунально – бытовые предприятия г. Кунгура;
Котельная т/к Сталагмит
Жилые дома с. Филипповка
Котельная ОАО «Филипповский карьер»
Жилые дома с. Плеханово
Жилые дома с. Плеханово
Жилые дома и комунально – бытовые предприятия г. Кунгура; котельная №17 г. Кунгур ПГЭС, котельная №8 г. Кунгур ПГЭС
Жилые дома и комунально – бытовые предприятия с. Зарубино
Жилые дома и комунально – бытовые предприятия с. Зуята, с. Серга
ГРП №2
|  | ГРПШ №11 |  | 12
ГРПШ №36
ГРПШ №39
|  | ГРПШ №37 |  | 2
ГРПШ №35
ГРПШ №38
|  | ГРПШ №82 |  | 14
ГРПШ №46
|  | ГРПШ №27 |  | 16
ГРПШ №34
|  | ПГБ №95 |  | 40
Жилые дома и комунально – бытовые предприятия г. Кунгура; котельная №17 г. Кунгур ПГЭС, котельная №8 г. Кунгур ПГЭС
Жилые дома и комунально – бытовые предприятия с. Зарубино
Жилые дома и комунально – бытовые предприятия с. Зуята, с. Серга, котельная «УАВР»
10 | АГРС «Новокунгурская» | АГРС | Жилые дома и комунально – бытовые предприятия п. Комсомольский, котельная ПТФ «Комсомольская» | 2 | - | 0.0544 | - | - | - | - | -
11 | АГРС п. Суксун | ГГРП ул. Дорожная, 15 | 1.Оптико-механический завод | 0.15 | -
2. Котельные МУП «Суксунская коммунальная служба» ( 5шт.)
|  | ГРПШ с. Ключи | Котельная курорта «Ключи», население, комбыты
|  | ГРПШ д. Киселево | Население, комбыты
|  | ГРПШ д. Шахарово | Население, комбыты
|  | ГРПШ д. Верх Суксун | население
|  | ГРПШ д. Опалихино | население
|  | ГРПШ д. Кошелево | население
12 | АГРС с. Усть-Кишерть | ГРПШ № 1 | Котельная пекарни, население, комбыты в с. У-Кишерть | 0.09 | -
|  | ГРПШ № 15 (перед д. Фомичи) | ПТФ ООО «Воскресенское»
|  | ГРПШ № 8 д. Фомичи | население
|  | ГРПШ № 3 с. Посад | население
13 | АГРС с. Орда | ГГРП ул. Коммунистическая с. Орда | население, комбыты, центральная котельная | 0.445 | -
|  | ГРПШ № 10 с. Орда | Семякомплекс –зерносушилки 6 шт.
|  | ГРПБ с. Шляпники | Кот. д/сада, кот. школы, население
|  | ГРПШ с. Медянка | Кот. с/совета, кот. школы
|  | ГРПШ Березовая Гора | Кот. психоневрологического диспансера
14 | АГРС Малый Ашап | ГРПШ с. Ашап | население | 0.445
|  | ГРПШ М. Ашап | Кот. школы, население
15 | ГРС п. Полазна | ГРП-1 | Усть-полазна | 1юр | - | 0.284
|  | ГГРП | Промбаза МГДУ | 2
|  | ГРП-9 | М-н Солнечный
|  | ГРП-7 | М-н Лесной
|  | ГРП-4 | М-н 1-ый
|  | ГРП-2 | ДЮСШОР
|  | ГРП-6 | Хлебозавод
ООО «Доласт»
ООО «Урожай»
УБР
ПТЦФ Геофизика
|  | ГРП-10 | Д. Н. Задолгое
16 | ГРС г. Добрянка | ГРС-2 | ЖБК, ДСК, Пермская ГРЭС | 2 | - | 0.0544
ГНС, м-н Прибрежный
1 | Большая Соснова | Большая Соснова | ИП Шилов С.В. Торговый центр "Арго" | 1 |  | апрель - 0,015669; май - 0,014956; июнь - 0,0146
2 | Большая Соснова | Большая Соснова | Частинская СББЖ тепловой пункт №2 | 1 |  | апрель - 0,0001; май - 0,00; июнь - 0,00
3 | Кленовая | Кленовая | Служба заказчика котельная гостиницы | 1 |  | апрель - 0,00121; май - 0,0005; июнь - 0,00
4 | Острожка | Острожка | ТК Альянс котельная школы с. Беляевка | 1 |  | апрель - 0,04403; май - 0,002; июнь - 0,00
5 | Пермь-2 (Крым) нитка ТЭЦ-5 | Пермь-2 (Крым) нитка ТЭЦ-5 | ИП Мальцев А.В. | 1 |  | апрель - 0,00; май - 0,00; июнь - 0,004
6 | Пермь-2 (Крым) нитка ТЭЦ-5 | Пермь-2 (Крым) нитка ТЭЦ-5 | МБУ ФОЦ "Дельфин" | 1 |  | апрель - 0,00; май - 0,00; июнь - 0,00522
7 | Нытва | Нытва | ТехСтройЭнергия | 1 |  | июль - 0,00; август - 0,0001; сентябрь - 0,0014
8 | Нытва | Нытва | Детский сад д.Белобородово | 1 |  | июль - 0,00; август - 0,00; сентябрь - 0,300
9 | Нытва | Нытва | Шерья отд.Прогресс | 1 |  | июль - 0,00; август - 84.750; сентябрь - 131.00
10 | Григорьевское | Григорьевское | ТЭК | 1 |  | июль - 0,00; август - 10.00; сентябрь - 12.00
11 | Очер | Очер | ИП Шагай Г.Я. | 1 |  | июль - 0,00; август - 0,900; сентябрь - 1.100

## Приложение №2Б
Форма № 2
Приложение № 2Б
к приказу ФАС России
от 23.12.2011 № 893
ИНФОРМАЦИЯ
О РЕГИСТРАЦИИ И ХОДЕ РЕАЛИЗАЦИИ ЗАЯВОК НА ДОСТУП К УСЛУГАМ
ПО ТРАНСПОРТИРОВКЕ ГАЗА ПО ГАЗОРАСПРЕДЕЛИТЕЛЬНЫМ СЕТЯМ
КРАТКОСРОЧНЫМ ДОГОВОРАМ
N п/п | Наименование газораспределительной сети | Зона входа в газораспределительную сеть | Зона выхода из газораспределительной сети | Количество поступивших заявок на транспортировку газа по газораспределительной сети, шт. |  | Суммарные объемы газа в соответствии с поступившими заявками, млн.куб.м |  | Количество отклоненных заявок на транспортировку газа по газораспределительной сети, шт. |  | Суммарные объемы газа в соответствии с отклоненными заявками, млн.куб.м |  | Количество находящихся на рассмотрении заявок на транспортировку газа по газораспредели-тельной сети, шт. |  | Суммарные объемы газа в соответствии с находящимися на рассмотрении заявками, млн.куб.м |  | Количество удовлетворенных заявок на транспортировку газа по газораспределительной сети, шт. |  | Суммарные объемы газа в соответствии с удовлетворенными заявками, млн.куб.м
1 | 2 | 3 | 4 | 5 |  | 6 |  | 7 |  | 8 |  | 9 |  | 10 |  | 11 |  | 12
|  |  |  | природный газ | отбензиненный сухой газ | природный газ | отбензиненный сухой газ | природный газ | отбензиненный сухой газ | природный газ | отбензиненный сухой газ | природный газ | отбензиненный сухой газ | природный газ | отбензиненный сухой газ | природный газ | отбензиненный сухой газ | природный газ | отбензиненный сухой газ
1 | 0 | 0 | Газопотребляющее оборудование потребителей (промышленные, с/х, коммунально-бытовые потребители, население). | 0 | 0 | 0 |  | 0 | 0 | 0 | 0 | 0 | 0 | 0 | 0 | 0 | 0 | 0 | 0
2 | 0 | 0 |  | 0 | 0 | 0 |  | 0 | 0 | 0 | 0 | 0 | 0 | 0 | 0 | 0 | 0 | 0 | 0

## Приложение №2В
Форма № 2
Приложение № 2В
к приказу ФАС России
от 23.12.2011 № 893
ИНФОРМАЦИЯ
О РЕГИСТРАЦИИ И ХОДЕ РЕАЛИЗАЦИИ ЗАЯВОК НА ДОСТУП К УСЛУГАМ
ПО ТРАНСПОРТИРОВКЕ ГАЗА ПО ГАЗОРАСПРЕДЕЛИТЕЛЬНЫМ СЕТЯМ
НА УСЛОВИЯХ ПРЕРЫВАНИЯ
N п/п | Наименование газораспределительной сети | Зона входа в газораспределительную сеть | Зона выхода из газораспределительной сети | Количество поступивших заявок на транспортировку газа по газораспределительной сети, шт. |  | Суммарные объемы газа в соответствии с поступившими заявками, млн.куб.м |  | Количество отклоненных заявок на транспортировку газа по газораспределительной сети, шт. |  | Суммарные объемы газа в соответствии с отклоненными заявками, млн.куб.м |  | Количество находящихся на рассмотрении заявок на транспортировку газа по газораспредели-тельной сети, шт. |  | Суммарные объемы газа в соответствии с находящимися на рассмотрении заявками, млн.куб.м |  | Количество удовлетворенных заявок на транспортировку газа по газораспределительной сети, шт. |  | Суммарные объемы газа в соответствии с удовлетворенными заявками, млн.куб.м
1 | 2 | 3 | 4 | 5 |  | 6 |  | 7 |  | 8 |  | 9 |  | 10 |  | 11 |  | 12
|  |  |  | природный газ | отбензиненный сухой газ | природный газ | отбензиненный сухой газ | природный газ | отбензиненный сухой газ | природный газ | отбензиненный сухой газ | природный газ | отбензиненный сухой газ | природный газ | отбензиненный сухой газ | природный газ | отбензиненный сухой газ | природный газ | отбензиненный сухой газ
1 | 0 | 0 | Газопотребляющее оборудование потребителей (промышленные, с/х, коммунально-бытовые потребители, население). | 0 | 0 | 0 |  | 0 | 0 | 0 | 0 | 0 | 0 | 0 | 0 | 0 | 0 | 0 | 0
2 | 0 | 0 |  | 0 | 0 | 0 |  | 0 | 0 | 0 | 0 | 0 | 0 | 0 | 0 | 0 | 0 | 0 | 0

## Приложение №2Г
Форма № 2
Приложение № 2Г
к приказу ФАС России
от 23.12.2011 № 893
ИНФОРМАЦИЯ
О РЕГИСТРАЦИИ И ХОДЕ РЕАЛИЗАЦИИ ЗАЯВОК НА ПОДКЛЮЧЕНИЕ
(ПОДСОЕДИНЕНИЕ) К ГАЗОРАСПРЕДЕЛИТЕЛЬНЫМ СЕТЯМ
№ п/п | Наименование газораспределительной сети | Зона входа в газораспределительную сеть | Зона выхода из газораспределительной сети | Количество поступивших заявок на подключение (подсоединение) к газораспределительной сети, шт. | Суммарные объемы газа в соответствии с поступившими заявками, млн. куб. м | Количество отклоненных заявок на подключение (подсоединение) к газораспределительной сети, шт. | Суммарные объемы газа в соответствии с отклоненными заявками, млн. куб. м | Количество находящихся на рассмотрении заявок на подключение (подсоединение) к газораспределительной сети, шт. | Суммарные объемы газа в соответствии с находящимися на рассмотрении заявками, млн. куб. м | Количество удовлетворенных заявок на продключение (подсоединение) к газораспределительной сети, шт. | Суммарные объемы газа в соответствии с удовлетворенными заявками, млн. куб. м
1 | 2 | 3 | 4 | 5 | 6 | 7 | 8 | 9 | 10 | 11 | 12
1 | Пермь 1 (Соболи) | Пермь 1 (Соболи) | ул.Мира, д. 41 ООО "Спорткомплекс "Олимпия-Пермь" | 1 | 1.4759 | 0 | 0 | 0 | 0 | 1 | 1.4759
2 | Пермь 2 (Крым) | Пермь 2 (Крым) | ул.Менжинского, д. 36 ОАО "ПЗСП" | 1 | 1.3979 | #VALUE! | 0 | 0 | 0 | 1 | 1.3979
3 | Пермь 1 (Соболи) | Пермь 1 (Соболи) | ул.Буксирная, д. 4, ООО "ФОРТА" | 1 | 1.8873 | 0 | 0 | 0 | 0 | 1 | 1.8873
4 | Пермь 1 (Соболи) | Пермь 1 (Соболи) | ул.КИМ, д. 75 ООО "ДИЛОС-М" | 1 | 0.9699 | 0 | 0 | 0 | 0 | 1 | 0.9699
5 | Пермь 1 (Соболи) | Пермь 1 (Соболи) | ул.Г.Хасана, д. 105 ООО "Собра" | 1 | 0.2552 | 0 | 0 | 0 | 0 | 1 | 0.2552
6 | Пермь 1 (Соболи) | Пермь 1 (Соболи) | ул.Докучаева, д. 50 лит А1 ООО "Элекстер" | 1 | 0.3499 | 0 | 0 | 0 | 0 | 1 | 0.3499
7 | Пермь 1 (Соболи) | Пермь 1 (Соболи) | "Вышка 2"ООО "УралГео Девелопмент" | 1 | 6.7002 | 0 | 0 | 0 | 0 | 1 | 6.7002
8 | Пермь 2 (Крым) | Пермь 2 (Крым) | ул.Н.Гайвинская, д. 44 ООО "Мегастрой" | 1 | 0.0668 | #VALUE! | 0 | 0 | 0 | 1 | 0.0668
9 | Пермь 2 (Крым) | Пермь 2 (Крым) | ул.Спешилова, д. 111 ООО "ЭКС АВТО" | 1 | 0.1964 | 0 | 0 | 0 | 0 | 1 | 0.1964
10 | Пермь 1 (Соболи) | Пермь 1 (Соболи) | ул.Репина, д. 98 ООО "Элиз" | 1 | 13.6355 | 0 | 0 | 0 | 0 | 1 | 13.6355
11 | Пермь 1 (Соболи) | Пермь 1 (Соболи) | ул.Докучаева, д. 35 ООО "Евродорстрой" | 1 | 5.2367 | 0 | 0 | 0 | 0 | 1 | 5.2367
12 | Пермь 1 (Соболи) | Пермь 1 (Соболи) | ул.Деревообделочная, д. 3 ООО "Пермский центр управления недвижимостью" | 1 | 0.0149 | 0 | 0 | 0 | 0 | 1 | 0.0149
13 | Пермь 2 (Крым) | Пермь 2 (Крым) | ул.Линия 1-я, д. 53 Московский патриархат Пермская епархия МПРО Пермский Богоявленский мужской монастырь в Верхней Курье | 1 | 0.252 | 0 | 0 | 0 | 0 | 1 | 0.252
14 | Пермь 1 (Соболи) | Пермь 1 (Соболи) | Фролы с, уч. 2; 3 ООО "САНФРУТ-Трейд" | 1 | 19.9429 | 0 | 0 | 0 | 0 | 1 | 19.9429
15 | Пермь 1 (Соболи) | Пермь 1 (Соболи) | ул.Яблочкова, д. 26 ИП Собенин А.Г. | 1 | 0.0298 | #VALUE! | 0 | 0 | 0 | 1 | 0.0298
16 | Пермь 1 (Соболи) | Пермь 1 (Соболи) | ул.Лебедева, д. 23 ООО "Диана-2000" | 1 | 0.2683 | 0 | 0 | 0 | 0 | 1 | 0.2683
17 | Пермь 1 (Соболи) | Пермь 1 (Соболи) | ул.Уральская, д. 93 ООО "Дворец культуры" | 1 | 0.2946 | 0 | 0 | 0 | 0 | 1 | 0.2946
18 | Газораспределительные сети ГРС-1"Соболи", 3 "Гамово", 2 "Крым", 10 "Гайва" | Газораспределительные сети ГРС-1"Соболи", 3 "Гамово", 2 "Крым", 10 "Гайва" | население | 38 | 1.044 | 0 | 0 | 0 | 0 | 38 | 1.044
19 | Соликамский район | ГРС Соликамск | Газопотребляющее оборудование потребителей (промышленные и сельхозпотребители, коммунально-бытовые потребители, население) | юр.лица 12, физ.лица 71 | 0,191 2,627 | - | - | - | - | юр.лица 12, физ.лица 71 | 0,191 2,627
20 | г. Березники | ГРС Березники | Газопотребляющее оборудование потребителей (промышленные и сельхозпотребители, коммунально-бытовые потребители, население) | юр.лица 8, физ.лица 31 | 0,549 1,282 | - | - | - | - | юр.лица 8, физ.лица 31 | 0,549 1,282
21 | Усольский район | ГРС Пыскор | Газопотребляющее оборудование потребителей (промышленные и сельхозпотребители, коммунально-бытовые потребители, население) | юр.лица 57, физ.лица 41 | 2,008 1,619 | - | - | - | - | юр.лица 57, физ.лица 41 | 2,008 1,619
22 | Александровский район | ГРС Александровск | Газопотребляющее оборудование потребителей (промышленные и сельхозпотребители, коммунально-бытовые потребители, население) | юр.лица 1, физ.лица 13 | 1,303 0,395 | - | - | - | - | юр.лица 1, физ.лица 13 | 1,303 0,395
|  | ГРС Яйва | Газопотребляющее оборудование потребителей (промышленные и сельхозпотребители, коммунально-бытовые потребители, население) | юр.лица 0 физ.лица 5 | 0,168 | - | - | - | - | юр.лица 0 физ.лица 5 | 0,168
23 | Кизеловский район | ГРС Кизел | Газопотребляющее оборудование потребителей (промышленные и сельхозпотребители, коммунально-бытовые потребители, население) | юр.лица 2, физ.лица 6 | 0,059 0,319 | - | - | - | - | юр.лица 2, физ.лица 6 | 0,059 0,319
24 | Сеть газопотребления Чайковского района | ГРС Сутузово 3, ГРС Чайковский -1 | Газопотребляющее оборудование потребителей (промышленные, с/х, коммунально-бытовые потребители, население). | юр. лица-8, население-167 | юр. лица-1,774 население-5,6 | 0 | 0 | 0 | 0 | юр. лица-8, население-167 | юр. лица-1,774 население-5,6
|  | ГРС Чайковский 2 | Газопотребляющее оборудование потребителей (промышленные, с/х, коммунально-бытовые потребители, население). | 0 | [5 empty] | 0 | 0
|  | ГРС Марково | Газопотребляющее оборудование потребителей (промышленные, с/х, коммунально-бытовые потребители, население). | 0 | [5 empty] | 0 | 0
|  | ГРС Каменный Ключ, ГРС Центр 1 Б. Букор | Газопотребляющее оборудование потребителей (промышленные, с/х, коммунально-бытовые потребители, население). | население -10 | население-0,3 | 0 | 0 | 0 | 0 | население -10 | население-0,3
25 | Сеть газопотребления Бардымского район | ГРС Барда | Газопотребляющее оборудование потребителей (промышленные, с/х, коммунально-бытовые потребители, население). | население-40 | население-1,2 | 0 | 0 | 0 | 0 | население-40 | население-1,2
|  | ГРС Ашатли | Газопотребляющее оборудование потребителей (промышленные, с/х, коммунально-бытовые потребители, население). | 0 | 0 |  |  |  |  | 0 | 0
26 | Сеть газопотребления Куединского района | ГРС Большая Уса | Газопотребляющее оборудование потребителей (промышленные, с/х, коммунально-бытовые потребители, население). | 0 | 0 | 0 | 0 | 0 | 0 | 0 | 0
27 | Сеть газопотребления Еловскиого района | ГРС Мичура | Газопотребляющее оборудование потребителей (промышленные, с/х, коммунально-бытовые потребители, население). | юр-лицо-1 | юр-лицо-0,026 | 0 | 0 | 0 | 0 | юр-лицо-1 | юр-лицо-0,026
28 | Сеть газопотребления Уинского района | ГРС Б. Ась | Газопотребляющее оборудование потребителей (промышленные, с/х, коммунально-бытовые потребители, население). | 0 | 0 |  |  |  |  | 0 | 0
|  | ГРС В. Сып | Газопотребляющее оборудование потребителей (промышленные, с/х, коммунально-бытовые потребители, население). | 0 | 0 |  |  |  |  | 0 | 0
|  | ГРС Уинское | Газопотребляющее оборудование потребителей (промышленные, с/х, коммунально-бытовые потребители, население). | юр. лица-3 физ. лиц-45 | юр. лица-6,2 физ. лиц-1,18 | 0 | 0 | 0 | 0 | юр. лица-3 физ. лиц-45 | юр. лица-6,2 физ. лиц-1,18
29 | Сеть газопотребления ГРС Октябрьский | ГРС Октябрьский | Газопотребляющее оборудование потребителей (промышленные, с/х, коммунально-бытовые потребители, население). | юр лицо-1, физ. лиц-45 | юр. лица-0,026 физ. лиц-1,18 | 0 | 0 | 0 | 0 | юр лицо-1, физ. лиц-45 | юр. лица-0,026 физ. лиц-1,18
30 | Сеть газопотребления ЦГСП Осинского района | ЦГСП Константиновка | Газопотребляющее оборудование потребителей (промышленные, с/х, коммунально-бытовые потребители, население). | юр. лицо-1, физ. лиц-40 | юр. лица-0,07 физ. лиц-1,05 | 0 | 0 | 0 | 0 | юр. лицо-1, физ. лиц-40 | юр. лица-0,07 физ. лиц-1,05
31 | Сеть газопотребления ЦГСП Куединского района | ЦГСП Кокуй | Газопотребляющее оборудование потребителей (промышленные, с/х, коммунально-бытовые потребители, население). | юр. лицо-2 | юр. лицо-8,9 | 0 | 0 | 0 | 0 | юр. лицо-2 | юр. лицо-8,9
32 | Сеть газопотребления ЦГСП Чернушинского района | ЦГСП Павловка | Газопотребляющее оборудование потребителей (промышленные, с/х, коммунально-бытовые потребители, население). | юр. лиц -10 физ. лиц-60 | юр. лиц -0,98 физ. лиц-1,57 | 0 | 0 | 0 | 0 | юр. лиц -10 физ. лиц-60 | юр. лиц -0,98 физ. лиц-1,57
1 | Сеть газораспределения ГРС1 Соболи – ТЭЦ 9 | ГРС-1 | с. Фролы, ООО «Радиус-сервис», с. Лобаново, котельная ОАО «Райтеплоэнерго» | 1юр. | - | 0.5016 | - | - | - | - | - | 1
д. Устиново, д. Паздерино
|  |  | ТС Кондратово, д. Замулянка | 3
с. Лобаново, АВМ, котельные ОАО «Райтеплоэнерго», д. Касимово, д. Козабаево
ООО»Зостмайер»
х. Горный, ООО»Комбинат проект»
с. Ферма
|  | ГРП-13 | ЦБПО
д. Нестюково
|  | ГРП-22, ГРП-9, ГРП-8, ГРП-7 | ООО»Фаворит», ООО»Домостил», ООО «Метро», ООО» Нефтегазстрой», ООО»Факел», ООО «Мостоотряд-123»
п. Сокол
ГРП- 25
ГРП-27
ГРП-26
ГРП-16
ГРП-28
ГРП-17
ГРП-34
2 | Сеть газораспределения ГРС13 п. Юго-Камский | ШРП-41 | Котельная ЮКМЗ | - | - | - | - | - | - | - | - | -
|  | ШРП-42 | Котельная хлебозавод
Котельная автобазы,
ИП Кольцов,
ИП Кофтуненко
п. Юго-камский
3 | Сеть газораспределения АГРС «Сафроны-д. Жебреи» | АГРС | ТКС Сылва | - | - | - | - | - | - | - | - | -
д. Молоково
|  | ШРП-47 | д. Русское поле
|  | ШРП-39 | ООО «Уралсвязьинформ»
|  | ШРП-124 | д. Никулино
ШРП-35
4 | Сеть газораспределения ГРС-8 с. Усть-Качка | ШРП-169 | Училище | - | - | - | - | - | - | - | - | -
|  | ШРП-107 | п. Серегино
|  | ШРП-33, ГРП-29 | п. Кр. Восход, ООО »Теремок», ИП Александров
5 | Сеть газораспределения ГРС-7 с. Култаево | АГРС-7 | п. Протасы, котельная ОАО «Райтеплоэнергосервис», д. Петровка, | 2 юр | - | 0.8144 | - | - | - | - | - | 1
с. Н. Муллы, с. Баш-култаево, д. Мокино, АВМ, д. Косотуриха, д. Болгары, НПС-Башкултаево
2
с. Култаево, больница, д. Кичаново
п. Протасы, автомойка
ГРП-21
ГРП-37
6 | Сеть газораспределения ГРС-9-Пермь-76-с. Кукуштан | ГРС-9 | с. Курашим, с. Кояново, кот. ООО»Рэм-сервис», | 2 юр | - | 0.82 | - | - | - | - | - | -
с. Кукуштан, с. Бершеть, КПФ, п. Юг
п. Звездный, столовая, ООО «Ситал»
с. Бершеть,
с. Янычи
АВМ
ГРП-35, ГРП-39
ГРП-36
ШРП-172
ШРП-10
7 | Сеть газораспределения ГРС-3 с. Гамово-ГРС -1 ТЭЦ-9 | ГРС-3 | с. Гамово, ВТК-2, СОК Юбилейный | 1 юр. | - | 0.33 | - | - | - | - | - | -
д. Осенцы,
|  | ГРП-1 | Полигон Уралгазсервис, ДПМК-1, Пермавтодор, Битумная, п. Сокол
|  | ГРС-1 | д. Ванюки, д. Песьянка, д. Хмели, ООО «Вольво», насосоный завод, ООО «Райта»
Аэропорт, ООО «Космос», БМВ, д. Б. Савино, д. Крохово, ООО «Гном
ГРП-6
ГРП-5
8 | Сеть газораспределения ГРС-6 п. Сылва | ГГРП-31 | ООО « Протон», ООО»Росинка» | 5 юр. | - | 1.6832 | - | - | - | - | - | 2
ООО»Робел» , ООО»Керамос»
|  | ГРП-30 | ООО»Каури-энерго» | 6
Д. Горская, НГЧ
Ст. Ляды, кот. Стройкерамика
НПС Мостовая, с. Н. Ляды, ППТФ, радиотанция, стеклозавод, д. Куликовка
|  | ГРП-33 | д. Буланки, тихая заводь
ЖКХ-инвест,
|  | ГРС-6 | с. Троица
ГРП-10
ШРП-38, 131
9 | АГРС с. Филипповка | ГРП-5 | Жилые дома г. Кунгур; котельная мясокомбинат «Кунгурский», молкомбинат «Кунгурский», котельная ОАО «Кунгурский машзавод», котельная «Северо – западная», котельная ООО «ПГЭС», котельная №1 г. Кунгур ПГЭС, котельная №2 г. Кунгур ПГЭС, котельная №12 г. Кунгур ПГЭС, котельная №13 г. Кунгур ПГЭС, котельная №37 г. Кунгур ПГЭС, котельная №5 г. Кунгур ПГЭС, котельная №9 г. Кунгур ПГЭС, | 1юр. | - | 2.5384 | - | - | - | - | - | -
Кнауф Гипс Кунгур»,
Жилые дома и комунально – бытовые предприятия г. Кунгура;
Котельная т/к Сталагмит
Жилые дома с. Филипповка
Котельная ОАО «Филипповский карьер»
Жилые дома с. Плеханово
Жилые дома с. Плеханово
Жилые дома и комунально – бытовые предприятия г. Кунгура; котельная №17 г. Кунгур ПГЭС, котельная №8 г. Кунгур ПГЭС
Жилые дома и комунально – бытовые предприятия с. Зарубино
Жилые дома и комунально – бытовые предприятия с. Зуята, с. Серга
ГРП №2
|  | ГРПШ №11 |  | 12
ГРПШ №36
ГРПШ №39
|  | ГРПШ №37 |  | 2
ГРПШ №35
ГРПШ №38
|  | ГРПШ №82 |  | 14
ГРПШ №46
|  | ГРПШ №27 |  | 16
ГРПШ №34
|  | ПГБ №95 |  | 40
Жилые дома и комунально – бытовые предприятия г. Кунгура; котельная №17 г. Кунгур ПГЭС, котельная №8 г. Кунгур ПГЭС
Жилые дома и комунально – бытовые предприятия с. Зарубино
Жилые дома и комунально – бытовые предприятия с. Зуята, с. Серга, котельная «УАВР»
10 | АГРС «Новокунгурская» | АГРС | Жилые дома и комунально – бытовые предприятия п. Комсомольский, котельная ПТФ «Комсомольская» | 2 | - | 0.0544 | - | - | - | - | - | -
11 | АГРС п. Суксун | ГГРП ул. Дорожная, 15 | 1.Оптико-механический завод | 0.15 | -
2. Котельные МУП «Суксунская коммунальная служба» ( 5шт.)
|  | ГРПШ с. Ключи | Котельная курорта «Ключи», население, комбыты
|  | ГРПШ д. Киселево | Население, комбыты
|  | ГРПШ д. Шахарово | Население, комбыты
|  | ГРПШ д. Верх Суксун | население
|  | ГРПШ д. Опалихино | население
|  | ГРПШ д. Кошелево | население
12 | АГРС с. Усть-Кишерть | ГРПШ № 1 | Котельная пекарни, население, комбыты в с. У-Кишерть | 0.09 | -
|  | ГРПШ № 15 (перед д. Фомичи) | ПТФ ООО «Воскресенское»
|  | ГРПШ № 8 д. Фомичи | население
|  | ГРПШ № 3 с. Посад | население
13 | АГРС с. Орда | ГГРП ул. Коммунистическая с. Орда | население, комбыты, центральная котельная | 120 | - | 0.6
|  | ГРПШ № 10 с. Орда | Семякомплекс –зерносушилки 6 шт.
|  | ГРПБ с. Шляпники | Кот. д/сада, кот. школы, население
|  | ГРПШ с. Медянка | Кот. с/совета, кот. школы
|  | ГРПШ Березовая Гора | Кот. психоневрологического диспансера
14 | АГРС Малый Ашап | ГРПШ с. Ашап | население | 0.445
|  | ГРПШ М. Ашап | Кот. школы, население
15 | ГРС п. Полазна | ГРП-1 | Усть-полазна | 1юр | - | 0.284
|  | ГГРП | Промбаза МГДУ | 2
|  | ГРП-9 | М-н Солнечный
|  | ГРП-7 | М-н Лесной
|  | ГРП-4 | М-н 1-ый
|  | ГРП-2 | ДЮСШОР
|  | ГРП-6 | Хлебозавод
ООО «Доласт»
ООО «Урожай»
УБР
ПТЦФ Геофизика
|  | ГРП-10 | Д. Н. Задолгое
16 | ГРС г. Добрянка | ГРС-2 | ЖБК, ДСК, Пермская ГРЭС | 2 | - | 0.0544
ГНС, м-н Прибрежный
Вереща-гинский р-н | Сеть газораспределения ГРС "Верещагинская" | г.Верещагино, с.Ножовка, с.Вознесенское, п.Зюкайка, д.Рябины | физ.лица 97 | 1.867 | 0 | 0 | 0 | 0 | 97 | 1.867
|  | ИП Овчанкова Е.П. производственная база, Очерский тракт,10 | юр. лица 1 | 0.0268 | 0 | 0 | 0 | 0 | 1 | 0.0268
|  | Администрация МО "Верещагино", г.Верещагино, ул.Октябрьская,156,158 | 1 | 0.039 | 0 | 0 | 0 | 0 | 1 | 0.039
|  | Управление имущественных отношений, г.Верещагино, ул.Карла Маркса,49А (рынок) | 1 | 0.028 | 0 | 0 | 0 | 0 | 1 | 0.028
|  | Управление имущественных отношений, г.Верещагино, ул.Верещагинская,161А | 1 | 0.055 | 0 | 0 | 0 | 0 | 1 | 0.055
|  | Филиал ЗАО "Желдорипотека", г.Верещагино, ул.Депутатская (пять двухквартирных домов) | 1 | 0.193 | 0 | 0 | 0 | 0 | 1 | 0.193
|  | Управление имущественных отношений, г.Верещагино, ул.Тенистая,1 | 1 | 0.019 | 0 | 0 | 0 | 0 | 1 | 0.019
|  | Управление имущественных отношений, г.Верещагино, ул.Губановская,18, 19, 20, 21, 22, 24, 26, 28, 30, 32, 34, ул.Молодежная,,36 | 1 | 0.231 | 0 | 0 | 0 | 0 | 1 | 0.231
|  | Управление имущественных отношений, г.Верещагино, ул.Урицкого,97, 99 | 1 | 0.039 | 1 | 0.039 | 0 | 0 | 0 | 0
Очерский р-н | Сеть газораспределения Очерского р-на | г.Очер, п.Павловский, д.Киприно, д.Бурята, д.Н.Талица, д.Березово | физ.лица 174 | 3.35 | 0 | 0 | 0 | 0 | 174 | 3.35
|  | ООО "Талицкое" (мостерские и стоянка по ул.Заречная,д.Н.Талица) | юр. Лица 1 | 0.085 | 0 | 0 | 0 | 0 | 1 | 0.085
|  | ООО "Талицкое" (зерносушильный комплекс, д.Н.Талица) | 1 | 0.124 | 0 | 0 | 0 | 0 | 1 | 0.124
|  | ИП Брызгалова О.В. (магазин по ул.Ленина,46 г.Очер) | 1 | 0.0167 | 0 | 0 | 0 | 0 | 1 | 0.0167
|  | И.П.Гамзатова З.М-а (магазин по ул.Носкова,20 г.Очер) | 1 | 0.044 | 0 | 0 | 0 | 0 | 1 | 0.044
|  | ИП Михалева Л.Л. (магазин по ул.Ленина,70) | 1 | 0.206 | 0 | 0 | 0 | 0 | 1 | 0.206
|  | ИП Попов А.И.(магазин г.Очер, ул.Калинина,23) | 1 | 0.039 | 0 | 0 | 0 | 0 | 1 | 0.039
|  | ИП Ларионов В.Н. (магазин г.Очер, ул.Советская,77Б) | 1 | 0.043 | 0 | 0 | 0 | 0 | 1 | 0.043
|  | ИП.Кирьянов В.А. (магазин г.Очер, ул.К.Маркса,37) | 1 | 0.043 | 0 | 0 | 0 | 0 | 1 | 0.043
|  | Азизулла Зарак (магазин г.Очер, ул.Ленина,60) | 1 | 0.043 | 0 | 0 | 0 | 0 | 1 | 0.043
|  | МБУК "ЦДК"Нововознесенское сельское поселение (клуб д.Семеново, ул.Мира,8 | 1 | 0.055 | 0 | 0 | 0 | 0 | 1 | 0.055
Нытвен-ский р-н | Сеть газораспределения Нытвенского р-на | г.Нытва, п.Уральский, ст.Чайковская, с.Григорьевское, д.Н.Горевая | физ.лица 16 | 0.308 | 0 | 0 | 0 | 0 | 16 | 0.308
|  | ОАО "Пермский свинокомплекс"(свиноферма, м-н "Прогресс" ) | юр. лица 1 | 0.044 | 0 | 0 | 0 | 0 | 1 | 0.044
|  | МУП "Нытвенское АТП" (г.Нытва, ул.Володарского,86) | 1 | 0.318 | 0 | 0 | 0 | 0 | 1 | 0.318
Красно-камский р-н | Сеть газораспределения ГРС-2 "Крым" | г.Краснокамск, п.Ласьва, п.Оверята, д.Волеги, с.Черная, с.Мысы, с.Стряпунята, д.Конец-Бор, д.Ново-Ивановка | физ.лица 69 | 1.328 | 3 | 0.058 | 0 | 0 | 66 | 1.271
|  | МКУ "Служба заказчика" (11жилых домов в м-не Матросово и Ласьва г.Краснокамск) | юр. лица 1 | 0.212 | 0 | 0 | 0 | 0 | 1 | 0.212
|  | ООО "Артиком" (производственное здание по ул.Нагорная,19а с.Мысы, Краснокамский р-н) | 1 | 0.061 | 0 | 0 | 0 | 0 | 1 | 0.061
|  | ООО "Севан стар" (АЗС по ул.Геофизиков,3 г.Краснокамск) | 1 | 0.011 | 0 | 0 | 0 | 0 | 1 | 0.011
|  | ИП Питиримов (производственный комплекс в д.Н.Ивановка, Краснокамский р-н) | 1 | 2.64 | 0 | 0 | 0 | 0 | 1 | 2.64
|  | ИП Авдонина Е.А. (магазин по ул.Городская,5 г.Краснокамск | 1 | 0.027 | 0 | 0 | 0 | 0 | 1 | 0.027
|  | ООО "Элпис" (ДОЛ "Чайка" ул.Центральная, д.Ласьва, Краснокамский р-н) | 1 | 0.173 | 0 | 0 | 0 | 0 | 1 | 0.173
|  | Комитет имущественных отношений Краснокамского муниципального района (производственные площади г.Краснокаск, ул.Промышленная,13) | 1 | 0.236 | 0 | 0 | 0 | 0 | 1 | 0.236
|  | Комитет имущественных отношений Краснокамского муниципального района (м-н Матросово, пер.Речной,7) | 1 | 0.0193 | 1 | 0.0193 | 0 | 0 | 0 | 0
|  | Агенство по управлению имуществом Пермского края(отопление гаражей в м-не Заводской, ул.Совхозная,10) | 1 | 0.083 | 0 | 0 | 0 | 0 | 1 | 0.083
|  | ООО "УЗПМ" г.Краснокамск, ул.Февральская,11 | 1 | 6.328 | 0 | 0 | 0 | 0 | 1 | 6.328
|  | ООО "Труженик" (реконструкция здания под многоквартирный жилой дом в г.Краснокамск, ул.Циолковского,4) | 1 | 0.248 | 0 | 0 | 0 | 0 | 1 | 0.248
|  | Комитет имущественных отношений Краснокамского муниципального района (ИЖС д.Нижние Симонята) | 1 | 0.0193 | 0 | 0 | 0 | 0 | 1 | 0.0193
|  | Комитет имущественных отношений Краснокамского муниципального района (ИЖС д.Фадеята) | 1 | 0.0193 | 0 | 0 | 0 | 0 | 1 | 0.0193
|  | Комитет имущественных отношений Краснокамского муниципального района (ИЖС д.К.Бор, ул.Кедровая, Трудовая) | 1 | 0.022 | 0 | 0 | 0 | 0 | 1 | 0.022
|  | Комитет имущественных отношений Краснокамского муниципального района (ИЖС г.Краснокамск, ул.Каракулова, Декабристов) | 1 | 0.077 | 0 | 0 | 0 | 0 | 1 | 0.077
|  | Комитет имущественных отношений Краснокамского муниципального района (ИЖС, с.Стряпунята) | 1 | 0.05 | 0 | 0 | 0 | 0 | 1 | 0.05
|  | ООО Эликон-Медтехника (производственное здание в г.Краснокамск, ул.Коммунистическая,42) | 1 | 0.236 | 0 | 0 | 0 | 0 | 1 | 0.236
|  | Шихова Т.Н. (гараж рядом с производственным зданием ООО "Эликон-Медтехника) | 1 | 0.011 | 0 | 0 | 0 | 0 | 1 | 0.011
|  | И.о главы Оверятского городского поселения (д.Мошни 21участокпод ИЖС) | 1 | 0.404 | 0 | 0 | 0 | 0 | 1 | 404
|  | И.о главы Оверятского городского поселения (восточнее д.Мошни 21участок под ИЖС) | 1 | 0.404 | 0 | 0 | 0 | 0 | 1 | 0.404
Оханский р-н | Сеть газораспределения ГКС "Оханск"; | г.Оханск, д.Осиновка, с.Андреевка с.Пономари, с.Беляевкас.Таборы, д.В.Шумиха | физ.лица 28 | 0.539 | 0 | 0 | 0 | 0 | 28 | 0.539
|  | Администрация Дубровского сельского поселения (жилые дома по ул.Леонова,2; 4, с.Дуброво) | юр. лица 1 | 0.008 | 0 | 0 | 0 | 0 | 1 | 0.008
|  | УРИ и ЖКХ Оханского р-на (модульная котельная школы №1 и ФОК, г.Оханск) | 1 | 0.468 | 0 | 0 | 0 | 0 | 1 | 0.468
|  | ООО "Оленья застава" (комплекс зданий по ул.Нижнеконечная, с.Беляевка) | 1 | 0.275 | 0 | 0 | 0 | 0 | 1 | 0.275
|  | МКУ "Администрация Оханского городского поселения" (газоснабжение жилых домов по ул.Анненкова и др.г.Оханск) | 1 | 0.674 | 0 | 0 | 0 | 0 | 1 | 0.674
|  | ООО "Оханская швейная фабрика-1 (производственное здание по ул.Ленина,39) | 1 | 0.108 | 0 | 0 | 0 | 0 | 1 | 0.108
|  | Оханское ГОРПО Кычигина С.Т. (гараж в г.Оханск, ул.Пролетарская,25) | 1 | 0.011 | 0 | 0 | 0 | 0 | 1 | 0.011
|  | МКУ "Администрация Оханского городского поселения" (газоснабжение автостоянки г.Оханск, ул.Винокурова,21А) | 1 | 0.025 | 0 | 0 | 0 | 0 | 1 | 0.028
|  | ИП Балуева (магазин г.Оханск, ул.Первомайская,29/2) | 1 | 0.028 | 0 | 0 | 0 | 0 | 1 | 0.028
|  | ООО "Оленья застава" (газоснабжение пищеблока в д.Беляевка, ул.Нижнеконечная,16Б) | 1 | 0.039 | 0 | 0 | 0 | 0 | 1 | 0.039
Карагай-ский р-н | Сеть газораспределения Карагайского р-на | с.Карагай, п.Менделеево, д.Савино | физ.лица 83 | 1.598 | 0 | 0 | 0 | 0 | 83 | 1.598
|  | ИП Овчинников В.С. (магазин по ул.Ленина,37, п.Менделеево) | юр. Лица 1 | 0.01 | 0 | 0 | 0 | 0 | 1 | 0.01
|  | Администрация Карагайского муниципального р-на (котельная школы, п.Менделеево) | 1 | 0.296 | 0 | 0 | 0 | 0 | 1 | 0.296
|  | Администрация Карагайского муниципального р-на (котельная сельской врачебной амбулатории, д.Савино) | 1 | 0.296 | 0 | 0 | 0 | 0 | 1 | 0.296
Частин-ский р-н | Сеть газораспределения Частинского р-на | с.Частые, с.Ножовка, с.Бабка, д.В.Рождество, д.Шабуры, д.Ерзовка, д.Мельничная | физ.лица 24 | 0.462 | 0 | 0 | 0 | 0 | 24 | 0.462
|  | МКУ "Служба заказчика" (котельная детского сада в с.Частые) | юр. лица | 0.257 | 0 | 0 | 0 | 0 | 1 | 0.257
|  | МКУ "Служба заказчика" (сельская котельная д.Шабуры) | 1 | 0.11 | 0 | 0 | 0 | 0 | 1 | 0.11
|  | ИП Еговцев С.В. (магазин по ул.Ленина,34б, с.Частые) | 1 | 0.032 | 0 | 0 | 0 | 0 | 1 | 0.032
|  | ИП Патракова В.И. (магазин в д.Шабуры, ул.Школьная,7) | 1 | 0.028 | 0 | 0 | 0 | 0 | 1 | 0.028
|  | Пермякова С.А. (магазин-закусочная в с.Ножовка, ул.Мира,2А) | 1 | 0.028 | 0 | 0 | 0 | 0 | 1 | 0.028
Болшесос-новский р-н | Сеть газораспределения АГРС "Б.Соснова" | с.Большая Соснова, с.Черновское, с.Петропавловск, с.Баклуши | физ.лица 20 | 0.385 | 0 | 0 | 0 | 0 | 20 | 0.385
|  | Администрация Б.Сосновское сельского поселения | юр. лица1 | 0.248 | 0 | 0 | 0 | 0 | 1 | 0.248
|  | ИП Старцев В.Ф. (магазин Б.Соснова, ул.Гагарина,17) | 1 | 0.055 | 0 | 0 | 0 | 0 | 1 | 0.055

## Приложение №3а
Форма № 2
Приложение № 3а
к приказу ФАС России
от 23.12.2011 № 893
ИНФОРМАЦИЯ
ОБ УСЛОВИЯХ, НА КОТОРЫХ ОСУЩЕСТВЛЯЕТСЯ ОКАЗАНИЕ
РЕГУЛИРУЕМЫХ УСЛУГ ПО ТРАНСПОРТИРОВКЕ ГАЗА
ПО ГАЗОРАСПРЕДЕЛИТЕЛЬНЫМ СЕТЯМ
№ п/п | Наименование газораспределительной сети | Зона входа в газораспределительную сеть | Зона выхода из газораспределительной сети | Существенные условия договора об оказании услуг по транспортировке газа по газораспределительной сети | Сроки подачи заявок на оказание услуг по транспортировке газа по газораспределительной сети | Содержание заявок с указанием перечня необходимых для представления заявителем субъектам естественных монополий документов с целью получения доступа к услугам по транспортировке газа по газораспределительной сети
1 | 2 | 3 | 4 | 5 | 6 | 7
1 | Сеть газораспределения ГРС1 Соболи – ТЭЦ 9 | ГРС-1 | Газопотребляющее оборудование потребителей (промышленные, с/х, коммунально-бытовые потребители, население). | - | - | -
|  | ГРП-13 |  | - | - | -
|  | ГРП-22, ГРП-9, ГРП-8, ГРП-7 |  | - | - | -
|  | ГРП- 25 |  | - | - | -
|  | ГРП-27 |  | - | - | -
|  | ГРП-26 |  | - | - | -
|  | ГРП-16 |  | - | - | -
|  | ГРП-28 |  | - | - | -
|  | ГРП-17 |  | - | - | -
|  | ГРП-34 |  | - | - | -
2 | Сеть газораспределения ГРС13 п. Юго-Камский | ШРП-41 |  | - | - | -
|  |  |  | - | - | -
|  | ШРП-42 |  | - | - | -
3 | Сеть газораспределения АГРС «Сафроны-д. Жебреи» | АГРС |  | - | - | -
|  |  |  | - | - | -
|  | ШРП-47 |  | - | - | -
|  | ШРП-39 |  | - | - | -
|  | ШРП-124 |  | - | - | -
|  | ШРП-35 |  | - | - | -
|  | ГРП-38 |  | - | - | -
|  | ШРП-25,59 |  | - | - | -
|  | ШРП-75 |  | - | - | -
4 | Сеть газораспределения ГРС-8 с. Усть-Качка | ШРП-169 |  | - | - | -
|  | ШРП-107 |  | - | - | -
|  |  |  | - | - | -
|  | ШРП-33, ГРП-29 |  | - | - | -
5 | Сеть газораспределения ГРС-7 с. Култаево | АГРС-7 |  | - | - | -
|  | ГРП-21 |  | - | - | -
|  | ГРП-37 |  | - | - | -
|  |  |  | - | - | -
6 | Сеть газораспределения ГРС-9-Пермь-76-с. Кукуштан | ГРС-9 |  | - | - | -
|  | ГРП-35, ГРП-39 |  | - | - | -
|  |  |  | - | - | -
|  | ГРП-36 |  | - | - | -
|  | ШРП-172 |  | - | - | -
|  | ШРП-10 |  | - | - | -
7 | Сеть газораспределения ГРС-3 с. Гамово-ГРС -1 ТЭЦ-9 | ГРС-3 |  | - | - | -
|  | ГРП-1 |  | - | - | -
|  | ГРС-1 |  | - | - | -
|  | ГРП-6 |  | - | - | -
|  | ГРП-5 |  | - | - | -
8 | Сеть газораспределения ГРС-6 п. Сылва | ГГРП-31 |  | - | - | -
|  | ГРП-30 |  | - | - | -
|  |  |  | - | - | -
|  | ГРП-33 |  | - | - | -
|  | ГРС-6 |  | - | - | -
|  |  |  | - | - | -
|  | ГРП-10 |  | - | - | -
|  | ШРП-38, 131 |  | - | - | -
9 | АГРС с. Филипповка | ГРП №2 |  | - | - | -
|  | ГРПШ №11 |  | - | - | -
|  | ГРПШ №36 |  | - | - | -
|  | ГРПШ №39 |  | - | - | -
|  | ГРПШ №37 |  | - | - | -
|  | ГРПШ №35 |  | - | - | -
|  | ГРПШ №38 |  | - | - | -
|  | ГРПШ №82 |  | - | - | -
|  | ГРПШ №46 |  | - | - | -
|  | ГРПШ №27 |  | - | - | -
|  | ГРПШ №34 ПГБ№95 |  | - | - | -
10 | АГРС «Новокунгурская» | АГРС |  | - | - | -
|  |  |  | - | - | -
|  |  |  | - | - | -
11 | АГРС п. Суксун | ГГРП ул. Дорожная, 15 |  | - | - | -
|  |  |  | - | - | -
|  | ГРПШ с. Ключи |  | - | - | -
|  | ГРПШ д. Киселево |  | - | - | -
|  | ГРПШ д. Шахарово |  | - | - | -
|  | ГРПШ д. Верх Суксун |  | - | - | -
|  | ГРПШ д. Опалихино |  | - | - | -
|  | ГРПШ д. Кошелево |  | - | - | -
12 | АГРС с. Усть-Кишерть | ГРПШ № 1 |  | - | - | -
|  | ГРПШ № 15 (перед д. Фомичи) |  | - | - | -
|  | ГРПШ № 8 д. Фомичи |  | - | - | -
|  | ГРПШ № 3 с. Посад |  | - | - | -
13 | АГРС с. Орда | ГГРП ул. Коммунистическая с. Орда |  | - | - | -
|  |  |  | - | - | -
|  | ГРПШ № 10 с. Орда |  | - | - | -
|  | ГРПБ с. Шляпники |  | - | - | -
|  | ГРПШ с. Медянка |  | - | - | -
|  | ГРПШ Березовая Гора |  | - | - | -
|  |  |  | - | - | -
14 | АГРС Малый Ашап | ГРПШ с. Ашап |  | - | - | -
|  |  |  | - | - | -
|  | ГРПШ М. Ашап |  | - | - | -
15 | ГРС п. Полазна | ГРП-1 |  | - | - | -
|  | ГГРП |  | - | - | -
|  | ГРП-9 |  | - | - | -
|  | ГРП-7 |  | - | - | -
|  | ГРП-4 |  | - | - | -
|  | ГРП-2 |  | - | - | -
|  | ГРП-6 |  | - | - | -
|  |  |  | - | - | -
|  |  |  | - | - | -
|  |  |  | - | - | -
|  |  |  | - | - | -
|  | ГРП-10 |  | - | - | -
16 | ГРС г. Добрянка | ГРС-2 |  | - | - | -
|  |  |  | - | - | -
|  |  |  | - | - | -

## Приложение №3б
Форма № 2
Приложение № 3б
к приказу ФАС России
от 23.12.2011 № 893
ИНФОРМАЦИЯ
ОБ УСЛОВИЯХ, НА КОТОРЫХ ОСУЩЕСТВЛЯЕТСЯ ПОДКЛЮЧЕНИЕ
(ПОДСОЕДИНЕНИЕ) К ГАЗОРАСПРЕДЕЛИТЕЛЬНЫМ СЕТЯМ
№ п/п | Наименование газораспределительной сети | Зона входа в газораспределительную сеть | Зона выхода из газораспределительной сети | Существенные условия договора о подключении (подсоединении) к газораспределительной сети | Содержание заявок с указанием перечня необходимых для представления заявителем субъектам естественных монополий документов с целью подключения (подсоединения) к газораспределительной сети
1 | 2 | 3 | 4 | 5 | 6
1 | Сеть газораспределения ГРС1 Соболи – ТЭЦ 9 | ГРС-1 | Газопотребляющее оборудование потребителей (промышленные и сельхозпотребители, коммунально-бытовые потребители, население) | 1) перечень мероприятий (в том числе технических) по подключению объекта капитального строигельства к сетям инженерно-технического обеспечения и обязательст- ва сторон ПО их выполненшо, в том числе: мероприятия, выполняемые заказчиком, - в преде- лах | в заявке, направляемой заказчиком, должны содержаться следующие сведения: 1) реквизиты заказчика (для юридических лиц - полное наименование и номер записи в Едином госу- дарственном реестре юридических лиц, для индивиду- альных предпринимателей - фам
ГРП-13
ГРП-22, ГРП-9, ГРП-8, ГРП-7
ГРП- 25
ГРП-27
ГРП-26
ГРП-16
ГРП-28
ГРП-17
ГРП-34
2 | Сеть газораспределения ГРС13 п. Юго-Камский | ШРП-41
ШРП-42
3 | Сеть газораспределения АГРС «Сафроны-д. Жебреи» | АГРС
ШРП-47
ШРП-39
ШРП-124
ШРП-35
ГРП-38
ШРП-25,59
ШРП-75
4 | Сеть газораспределения ГРС-8 с. Усть-Качка | ШРП-169
ШРП-107
ШРП-33, ГРП-29
5 | Сеть газораспределения ГРС-7 с. Култаево | АГРС-7
ГРП-21
ГРП-37
6 | Сеть газораспределения ГРС-9-Пермь-76-с. Кукуштан | ГРС-9
ГРП-35, ГРП-39
ГРП-36
ШРП-172
ШРП-10
7 | Сеть газораспределения ГРС-3 с. Гамово-ГРС -1 ТЭЦ-9 | ГРС-3
ГРП-1
ГРС-1
ГРП-6
ГРП-5
8 | Сеть газораспределения ГРС-6 п. Сылва | ГГРП-31
ГРП-30
ГРП-33
ГРС-6
ГРП-10
ШРП-38, 131
9 | АГРС с. Филипповка | ГРП №2
ГРПШ №11
ГРПШ №36
ГРПШ №39
ГРПШ №37
ГРПШ №35
ГРПШ №38
ГРПШ №82
ГРПШ №46
ГРПШ №27
ГРПШ №34 ПГБ№95
10 | АГРС «Новокунгурская» | АГРС
11 | АГРС п. Суксун | ГГРП ул. Дорожная, 15
ГРПШ с. Ключи
ГРПШ д. Киселево
ГРПШ д. Шахарово
ГРПШ д. Верх Суксун
ГРПШ д. Опалихино
ГРПШ д. Кошелево
12 | АГРС с. Усть-Кишерть | ГРПШ № 1
ГРПШ № 15 (перед д. Фомичи)
ГРПШ № 8 д. Фомичи
ГРПШ № 3 с. Посад
13 | АГРС с. Орда | ГГРП ул. Коммунистическая с. Орда
ГРПШ № 10 с. Орда
ГРПБ с. Шляпники
ГРПШ с. Медянка
ГРПШ Березовая Гора
14 | АГРС Малый Ашап | ГРПШ с. Ашап
ГРПШ М. Ашап
15 | ГРС п. Полазна | ГРП-1
ГГРП
ГРП-9
ГРП-7
ГРП-4
ГРП-2
ГРП-6
ГРП-10
16 | ГРС г. Добрянка | ГРС-2
17 | Вереща-гинский р-н | Сеть газораспределения ГРС "Верещагинская"
18 | Очерский р-н | Сеть газораспределения Очерского р-на
19 | Нытвен-ский р-н | Сеть газораспределения Нытвенского р-на
20 | Красно-камский р-н | Сеть газораспределения ГРС-2 "Крым"
21 | Оханский р-н | Сеть газораспределения ГКС "Оханск";
22 | Карагай-ский р-н | Сеть газораспределения Карагайского р-на
23 | Частин-ский р-н | Сеть газораспределения Частинского р-на
24 | Болшесос-новский р-н | Сеть газораспределения АГРС "Б.Соснова"

## Приложение №4
Форма № 2
Приложение № 4
к приказу ФАС России
от 23.12.2011 № 893
ИНФОРМАЦИЯ
О РЕГИСТРАЦИИ И ХОДЕ РЕАЛИЗАЦИИ ЗАЯВОК НА ПОДКЛЮЧЕНИЕ
(ПОДСОЕДИНЕНИЕ) К ГАЗОРАСПРЕДЕЛИТЕЛЬНЫМ СЕТЯМ
№ п/п | Наименование газораспределительной сети | Зона входа в газораспределительную сеть | Зона выхода из газораспределительной сети | Перечень технологических мероприятий, связанных с подключением (подсоединением) к газораспределительной сети, и регламент их выполнения | Порядок выполнения технологических мероприятий, связанных с подключением (подсоединением) к газораспределительной сети, и регламент их выполнения | Перечень технических мероприятий, связанных с подключением (подсоединением) к газораспределительной сети, и регламент их выполнения | Порядок выполнения технологических мероприятий, связанных с подключением (подсоединением) к газораспределительной сети, и регламент их выполнения | Перечень иных мероприятий, связанных с подключением (подсоединением) к газораспределительной сети, и регламент их выполнения | Порядок выполнения иных мероприятий, связанных с подключением (подсоединением) к газораспределительной сети, и регламент их выполнения
1 | 2 | 3 | 4 | 5 | 6 | 7 | 8 | 9 | 10
1 | Сеть газораспределения ГРС1 Соболи – ТЭЦ 9 | ГРС-1 | Газопотребляющее оборудование потребителей (промышленные и сельхозпотребители, коммунально-бытовые потребители, население) | Мероприятия, выполняемые заказчиком, - в пределах границ земельного участка заказчика –по подготовке объекта к подключению. Мероприятия, выполняемые исполнителем, - до границы земельного участка заказчика, на котором располагается объект капитального стро | Заказчик направляет исполнителю: заявление о подключении; нотариально заверенные копии учредительных документов, а также документы, подтверждающие полномочия лица, подписавшего заявление; правоустанавливающие документы на земельный участок; ситуационный п | 1. Получение технических условий на присоединение. 2. Разработка проекта. 3. Экспертиза проекта. 4.Получение разрешения на строительство. 5. Выполнение строительно-монажных работ. 6. Получение разрешения на ввод объекта в эксплуатацию. | Технические условия на присоединение к газораспределительной системе выдаются газораспределительной организацией. Для получения этих условий организация представ- ляет заявление с приложением копии топливного режима, плана расположения производственных об | Строящихся, реконструируемых или построенных, но не подключенных к сетям инженерно- технического обеспечения объектов капитального строительства осуществляется в порядке, который включает следующие этапы: подача заказчиком заявления о подключении с указан | -
ГРП-13
ГРП-22, ГРП-9, ГРП-8, ГРП-7
ГРП- 25
ГРП-27
ГРП-26
ГРП-16
ГРП-28
ГРП-17
ГРП-34
2 | Сеть газораспределения ГРС13 п. Юго-Камский | ШРП-41
ШРП-42
3 | Сеть газораспределения АГРС «Сафроны-д. Жебреи» | АГРС
ШРП-47
ШРП-39
ШРП-124
ШРП-35
ГРП-38
ШРП-25,59
ШРП-75
4 | Сеть газораспределения ГРС-8 с. Усть-Качка | ШРП-169
ШРП-107
ШРП-33, ГРП-29
5 | Сеть газораспределения ГРС-7 с. Култаево | АГРС-7
ГРП-21
ГРП-37
6 | Сеть газораспределения ГРС-9-Пермь-76-с. Кукуштан | ГРС-9
ГРП-35, ГРП-39
ГРП-36
ШРП-172
ШРП-10
7 | Сеть газораспределения ГРС-3 с. Гамово-ГРС -1 ТЭЦ-9 | ГРС-3
ГРП-1
ГРС-1
ГРП-6
ГРП-5
8 | Сеть газораспределения ГРС-6 п. Сылва | ГГРП-31
ГРП-30
ГРП-33
ГРС-6
ГРП-10
ШРП-38, 131
9 | АГРС с. Филипповка | ГРП №2
ГРПШ №11
ГРПШ №36
ГРПШ №39
ГРПШ №37
ГРПШ №35
ГРПШ №38
ГРПШ №82
ГРПШ №46
ГРПШ №27
ГРПШ №34 ПГБ№95
10 | АГРС «Новокунгурская» | АГРС
11 | АГРС п. Суксун | ГГРП ул. Дорожная, 15
ГРПШ с. Ключи
ГРПШ д. Киселево
ГРПШ д. Шахарово
ГРПШ д. Верх Суксун
ГРПШ д. Опалихино
ГРПШ д. Кошелево
12 | АГРС с. Усть-Кишерть | ГРПШ № 1
ГРПШ № 15 (перед д. Фомичи)
ГРПШ № 8 д. Фомичи
ГРПШ № 3 с. Посад
13 | АГРС с. Орда | ГГРП ул. Коммунистическая с. Орда
ГРПШ № 10 с. Орда
ГРПБ с. Шляпники
ГРПШ с. Медянка
ГРПШ Березовая Гора
14 | АГРС Малый Ашап | ГРПШ с. Ашап
ГРПШ М. Ашап
15 | ГРС п. Полазна | ГРП-1
ГГРП
ГРП-9
ГРП-7
ГРП-4
ГРП-2
ГРП-6
ГРП-10
16 | ГРС г. Добрянка | ГРС-2
17 | Газораспределительные сети Краснокамского управления | ГРС-2 Крым
18 | Газораспределительные сети Нытвенского управления | Сеть газораспределения Нытвенского р-на
19 | Газораспределительные сети Верещагинского управления | Сеть газораспределения ГРС "Верещагинская"
20 | Газораспределительные сети Частинского управления | Сеть газораспределения Частинского р-на
21 | Газораспределительные сети Оханского управления | Сеть газораспределения ГКС "Оханск"
22 | Газораспределительные сети Очерского управления | Сеть газораспределения Очерского р-на
23 | Газораспределительные сети Карагайской службы | Сеть газораспределения Карагайского р-на
24 | Газораспределительные сети Б.Сосновского участок | ГРС-2 Крым

## Приложение №5
Приложение 5
к приказу ФАС России
от 23.12.2011 № 893
Информация о способах приобретения, стоимости и об объемах товаров,
необходимых для оказания услуг по транспортировке газа
по газораспределительным сетям
№ п/п | Наименование газораспредели-тельной сети | Зона входа в газораспредели-тельную сеть | Зона выхода из газораспредели-тельной сети | Виды (группы) товаров (работ, услуг), необходимых для оказания услуг по транспортировке газа по газораспредели-тельной сети | Объемы приобретаемых товаров (работ, услуг) отдельно по каждому виду (группе) товаров, необходимых для оказания услуг по транспортировке газа по газораспредели-тельной сети | Стоимость приобретаемых товаров (работ, услуг) отдельно по каждому виду (группе) товаров, необходимых для оказания услуг по транспортировке газа по газораспредели-тельной сети | Способы приобретения товаров (работ, услуг) отдельно по каждому виду (группе) товаров, необходимых для оказания услуг по транспортировке газа по газораспредели-тельной сети
1 | 2 | 3 | 4 | 5 | 6 | 7 | 8
| Газораспределительная сеть Березниковского филиала |  |  | Труба стальная неизолированная | 7.357 | 192952.56 | Прямая закупка
|  |  |  | Труба стальная изолированная | 570 | 123958.17 | Прямая закупка
|  |  |  | Труба полиэтиленовая | 700 | 160787.84 | Прямая закупка
|  |  |  | фитинги для монтажа ПЭ труб | 436 | 123238 | Прямая закупка
|  |  |  | Оборудование ЭХЗ | 61 | 85871 | Прямая закупка
|  |  |  | КИП | 22 | 54334 | Прямая закупка
|  |  |  | Газорегулирующее оборудование | 196 | 151921 | Прямая закупка
|  |  |  | Арматура запорная | 281 | 317807 | Прямая закупка
|  |  |  | Технологическое оборудование | 25 | 162834 | Прямая закупка
|  |  |  | Изоляционные материалы | 974 | 121300 | Прямая закупка
|  |  |  | Лакокрасочные материалы | 651 | 41500 | Прямая закупка
|  |  |  | Средства инд. Защиты | 160 | 54236 | Прямая закупка
|  |  |  | ВДГО | 119 | 21350 | Прямая закупка
|  |  |  | уплотнительные матриалы | 28 | 2579 | Прямая закупка
|  |  |  | Рельс б.у. | 18 | 266949.15 | Прямая закупка
|  |  |  | Рельс б.у. | 1.3 | 19279.66 | Прямая закупка
| Газораспределительная сеть Краснокамского филиала |  |  | Арматура запорная | 38 | 270672 | Прямая закупка
|  |  |  | ВДГО | 1 | 7584.31 | Прямая закупка
|  |  |  | Газорегулирующее оборудование | 42 | 127617 | Прямая закупка
|  |  |  | Изоляционные материалы | 0.418 | 9428 | Прямая закупка
|  |  |  | Изоляционные материалы | 108 | 11440.68 | Прямая закупка
|  |  |  | Инструмент | 85 | 1852 | Прямая закупка
|  |  |  | Кабельная продукция | 551 | 4688 | Прямая закупка
|  |  |  | Кип | 8 | 23962 | Прямая закупка
|  |  |  | Лакокрасочные материалы | 706.6 | 63891 | Прямая закупка
|  |  |  | метизы | 1227 | 3541 | Прямая закупка
|  |  |  | Оборудование ЭХЗ | 8 | 18986 | Прямая закупка
|  |  |  | Прочее( расходные материалы для инструмента) | 1395 | 65327 | Прямая закупка
|  |  |  | Сварочные агрегаты | 66 | 89495 | Прямая закупка
|  |  |  | Сварочные материалы | 73 | 7245.95 | Прямая закупка
|  |  |  | Сортовой прокат | 6.951 | 164417 | Прямая закупка
|  |  |  | Спецодежда | 44 | 15134 | Прямая закупка
|  |  |  | Технологическое оборудование | 6 | 89852 | Прямая закупка
|  |  |  | Труба ВУС | 280 | 62127 | Прямая закупка
|  |  |  | Труба ПЭ | 1486 | 141646 | Прямая закупка
|  |  |  | труба стальная | 12.901 | 337828 | Прямая закупка
|  |  |  | Уплотнительные материалы | 14 | 2359 | Прямая закупка
|  |  |  | Фитинги | 34 | 31064 | Прямая закупка
|  |  |  | Фитинги стальные | 61 | 10891 | Прямая закупка
|  |  |  | Электростанции | 3 | 95753 | Прямая закупка
| Газораспределительная сеть Пермского районного филиала |  |  | Арматура запорная | 510 | 249823 | Прямая закупка
|  |  |  | вдго | 5 | 42040 | Прямая закупка
|  |  |  | Газорегулирующее оборудование | 28 | 102768 | Прямая закупка
|  |  |  | Знаки | 423 | 55983 | Прямая закупка
|  |  |  | Изоляционные материалы | 1742 | 138087 | Прямая закупка
|  |  |  | Инструмент | 163 | 3767.9 | Прямая закупка
|  |  |  | Кабельная продукция | 15 | 1466.19 | Прямая закупка
|  |  |  | КИП | 47 | 144464 | Прямая закупка
|  |  |  | Лакокрасочные материалы | 1349 | 94552 | Прямая закупка
|  |  |  | Метизы | 9059 | 112711 | Прямая закупка
|  |  |  | Нестандартные изделия | 85 | 30523 | Прямая закупка
|  |  |  | Оборудование ЭХЗ | 96 | 78730 | Прямая закупка
|  |  |  | Сварочные агрегаты | 48 | 35966 | Прямая закупка
|  |  |  | Сварочные материалы | 774 | 59365 | Прямая закупка
|  |  |  | Сортовой прокат | 4.34 | 96272 | Прямая закупка
|  |  |  | Спецодежда | 39 | 5599 | Прямая закупка
|  |  |  | Технологическое оборудование | 18 | 137429 | Прямая закупка
|  |  |  | Труба ВУС | 91.7 | 92307 | Прямая закупка
|  |  |  | Труба ПЭ | 800 | 96900 | Прямая закупка
|  |  |  | Труба стальная | 15.742 | 415154 | Прямая закупка
|  |  |  | Уплотнительные материалы | 121.18 | 15308 | Прямая закупка
|  |  |  | Фитинги | 395 | 329470 | Прямая закупка
|  |  |  | Фитинги стальные | 1671 | 91175 | Прямая закупка
|  |  |  | Шанцевый инструмент | 41 | 15956 | Прямая закупка
|  |  |  | Электротехническая продукция | 43 | 2867 | Прямая закупка
| Газораспределительная сеть Пермского филиала |  |  | Арматура запорная | 4284 | 1305101 | Прямая закупка
|  |  |  | ВДГО | 3 | 10895 | Прямая закупка
|  |  |  | Газорегулирующее оборудование | 823 | 716535 | Прямая закупка
|  |  |  | Изоляционные материалы | 520 | 173231 | Прямая закупка
|  |  |  | Инструмент | 276 | 13889 | Прямая закупка
|  |  |  | КИП | 52 | 47095 | Прямая закупка
|  |  |  | Лакокрасочные материалы | 2796 | 185438 | Прямая закупка
|  |  |  | Метизы | 11518 | 242291 | Прямая закупка
|  |  |  | Нестандартные изделия | 31 | 10813 | Прямая закупка
|  |  |  | Оборудование ЭХЗ | 288 | 586502 | Прямая закупка
|  |  |  | Сварочные агрегаты | 26 | 46202 | Прямая закупка
|  |  |  | Сварочные материалы | 260 | 19353 | Прямая закупка
|  |  |  | Сортовой прокат | 13.326 | 301891 | Прямая закупка
|  |  |  | Спецодежда | 4 | 792 | Прямая закупка
|  |  |  | Технологическое оборудование | 10 | 64680 | Прямая закупка
|  |  |  | Труба ВУС | 1455 | 333709 | Прямая закупка
|  |  |  | Труба ПЭ | 1700 | 262400 | Прямая закупка
|  |  |  | Труба стальная | 8.199 | 215324 | Прямая закупка
|  |  |  | Уплотнительные материалы | 3682 | 67948 | Прямая закупка
|  |  |  | Фитинги | 396 | 455799 | Прямая закупка
|  |  |  | Фитинги стальные | 1502 | 78618 | Прямая закупка
|  |  |  | Электротехническая продукция | 40 | 5371 | Прямая закупка
1 | Газораспределительная сеть Чайковского филиала |  |  | Внутридомовое газовое оборудование | 25 шт. | 376782.36 | Прямая закупка
|  |  |  | Газорегулирующее оборудование | 67 шт. | 28315.8 | Прямая закупка
|  |  |  | газосварочное оборудование | 1 шт | 16820.08 | Прямая закупка
|  |  |  | Запорная арматура | 738 шт. | 193569.45 | Прямая закупка
|  |  |  | Изоляционные материалы | 43,6кг | 5921.13 | Прямая закупка
|  |  |  | Инструмент | 18 шт. | 49207 | Прямая закупка
|  |  |  | Лакокрасочная продукция | 58,8 кг. | 3594.57 | Прямая закупка
|  |  |  | Метизы | 174 шт. | 1284.12 | Прямая закупка
|  |  |  | Сортовой прокат | 1,2 т. | 174031.79 | Прямая закупка
|  |  |  | Спецодежда и средства индивидуальной защиты | 106 шт. | 227811 | Прямая закупка
|  |  |  | Строительные материалы | 0,231 т. | 7127.5 | Прямая закупка
|  |  |  | Труба изолированная | 20 пог. м | 6654.24 | Прямая закупка
|  |  |  | Труба неизолированная | 13,4т. | 367590.01 | Прямая закупка
|  |  |  | Труба полиэтиленовая | 829,78 м. | 34582.25 | Прямая закупка
|  |  |  | Уплотнительные материалы | 68,3 кг. | 3207.11 | Прямая закупка
|  |  |  | Фитинги | 2129 шт. | 151116.1 | Прямая закупка
|  |  |  | Электротехническая продукция | 3750 м. | 3774.19 | Прямая закупка
1 | Чусовской район |  |  | Труба ПЭ 80 газ. 63*5,8 | 14м | 1204 | Прямая закупка
|  |  |  | Труба газовая 25*3,2 | 0.017 | 446.61 | Прямая закупка
|  |  |  | Труба газовая 20*2,8 | 0.1114 | 2978.62 | Прямая закупка
|  |  |  | Труба газовая 15*2,8 | 0.057 | 1580.68 | Прямая закупка
|  |  |  | Кран Ду 20 | 3 шт. | 397.74 | Прямая закупка
|  |  |  | Кран Ду25 | 5 шт. | 656.76 | Прямая закупка
|  |  |  | ТИС ГХ 25-1,6 | 5 шт. | 6448.38 | Прямая закупка
|  |  |  | Труба эл.сварная 57*3,5 | 0,047 т. | 1205.32 | Прямая закупка
|  |  |  | Труба вгп ГОСТ 3262-75 Ду 32 | 0,065 т. | 1669.07 | Прямая закупка
| Итого: |  |  |  |  | 16587.18
2 | Лысьвенский район |  |  | Труба газовая 25*3,2 | 0,05 т. | 1314.64 | Прямая закупка
|  |  |  | Труба газовая 20*2,8 | 0,035 т. | 937.12 | Прямая закупка
|  |  |  | Труба газовая 15*2,8 | 0,01 т. | 278.77 | Прямая закупка
|  |  |  | Кран Ду25 | 1 шт. | 120 | Прямая закупка
|  |  |  | Кран Ду15 | 3 шт. | 252.46 | Прямая закупка
| Итого: |  |  |  |  | 2902.99
3 | Березовский район |  |  | Труба ПЭ 80 газ. 63*5,8 | 19 м. | 1634 | Прямая закупка
|  |  |  | Труба газовая 20*2,8 | 0,02406 т. | 643.85 | Прямая закупка
|  |  |  | Труба газовая 15*2,8 | 0.01537 | 428.55 | Прямая закупка
|  |  |  | Кран Ду15 | 3 | 293.64 | Прямая закупка
|  |  |  | Кран Ду25 | 1 | 120 | Прямая закупка
|  |  |  | ТИС ГХ 25-1,6 | 1 | 1284.81 | Прямая закупка
|  |  |  | Труба эл.сварная 57*3,5 | 4 м. | 956.1 | Прямая закупка
|  |  |  | Труба вгп ГОСТ 3262-75 Ду 32 | 0,0031 т. | 56.96 | Прямая закупка
| Итого: |  |  |  |  | 5417.91
4 | Горнозаводский район |  |  | Труба ПЭ 80 газ. 63*5,8 | 12 м. | 1032 | Прямая закупка
|  |  |  | Труба газовая 25*3,2 | 0,09799 т. | 2598.91 | Прямая закупка
|  |  |  | Труба газовая 20*2,8 | 0,00996 т. | 266.36 | Прямая закупка
|  |  |  | Труба газовая 15*2,8 | 0.0192 | 271.23 | Прямая закупка
|  |  |  | Кран Ду15 | 1 шт. | 97.85 | Прямая закупка
|  |  |  | ТИС ГХ 25-1,6 | 1 шт. | 1287.12 | Прямая закупка
| Итого: |  |  |  |  | 5553.47
5 | Гремячинский район |  |  | Труба ПЭ 80 газ. 63*5,8 | 48,5 м | 4171 | Прямая закупка
|  |  |  | Труба газовая 20*2,8 | 0,099915т | 2672.02 | Прямая закупка
|  |  |  | Кран Ду15 | 13 шт. | 1272.44 | Прямая закупка
|  |  |  | Кран Ду 20 | 1 шт. | 132.58 | Прямая закупка
|  |  |  | Кран Ду25 | 6 шт. | 720 | Прямая закупка
|  |  |  | Труба вгп ГОСТ 3262-75 Ду25 | 0,123085 т. | 3235.43 | Прямая закупка
|  |  |  | Труба эл.сварная 57*3,5 | 0,18018 т. | 4620.74 | Прямая закупка
|  |  |  | Труба вгп ГОСТ 3262-75 Ду 32 | 0,002781 т. | 51.09 | Прямая закупка
| Итого: |  |  |  |  | 16875.3
6 | Губахинский район |  |  | Труба газовая 15*2,8 | 0,02049 т. | 575.42 | Прямая закупка
|  |  |  | Труба газовая 20*2,8 | 0,05528 т. | 1481.8 | Прямая закупка
|  |  |  | Труба газовая 25*3,2 | 0,11085 т. | 2913.82 | Прямая закупка
|  |  |  | Кран Ду15 | 11 шт. | 1076.68 | Прямая закупка
|  |  |  | Кран Ду 20 | 5 шт. | 636.65 | Прямая закупка
|  |  |  | Кран Ду25 | 4 шт. | 692.02 | Прямая закупка
|  |  |  | ТИС ГХ 25-1,6 | 1 шт. | 1289.39 | Прямая закупка
|  |  |  | Труба эл.сварная 57*3,5 | 16 м | 3442.59 | Прямая закупка
|  |  |  | Труба эл.сварная 108*4 | 0,01026 т. | 263.86 | Прямая закупка
| Итого: |  |  |  |  | 12372.23